## Обложка
More Than Power
2016 Прайс-лист
(Для рынка России)
ООО ПКФ "Электрон-Прибор"
Менеджер - Сергей
+7 (937) 068-60-13 E-mail: electron-pribor@inbox.ru
Все права защищены компаниней CHINT

## Оглавление
2016 Прайс-лист
Оглавление
Т.гр. 01 Модульное оборудование CHINT
Автоматические выключатели (МАВ)
Автоматический выключатель Серия DZ47-60 4.5kA
Характеристика B
Характеристика C
Характеристика D
Автоматический выключатель Серия NBH8-40 4.5kA
Характеристика B
Характеристика C
Автоматический выключатель Серия NB1-63 6kA
Характеристика B
Характеристика C
Характеристика D
Автоматический выключатель Серия NB1-63H 10kA
Характеристика C
Характеристика D
Автоматический выключатель постоянного тока Серия NB1-63DC 6kA
Аксессуары для автоматического выключателя Серия NB1
Автоматический выключатель Серия DZ158 10kA
Аксессуары для автоматического выключателя Серия DZ158
Устройства дифференциальной защиты (ДИФ)
Автоматы дифференциальные Серия DZ47LE
ДИФ серия DZ47LE с дифференциальным током 30мА
ДИФ серия DZ47LE с дифференциальным током 100мА
ДИФ серия DZ47LE с дифференциальным током 300мА
Автоматы дифференциальные Серия NB1L
ДИФ серия NB1L с дифференциальным током 30мА
ДИФ серия NB1L с дифференциальным током 100мА
ДИФ серия NB1L с дифференциальным током 300мА
Автоматы дифференциальные Серия NBH8LE-40
Диф. автомат NBH8LE-40 х-ка С
Автоматы дифференциальные Серия NB2LE
ДИФ серия NB2LE с дифференциальным током 30мА
Устройства дифференциальной защиты (УЗО)
Выключатели дифференциальные Серия NL1-63
УЗО с дифференциальным током 10мА
УЗО с дифференциальным током 30мА
УЗО с дифференциальным током 100мА
УЗО с дифференциальным током 300мА
Выключатели дифференциальные Серия NL1-100 селективные
УЗО с дифференциальным током 100мА
УЗО с дифференциальным током 300мА
Выключатель нагрузки
Выключатель нагрузки серия NH2
Выключатель нагрузки серия NH4
Индикаторы
Световые индикаторы Серия ND9
Кнопки
кнопка модульная NP9
Управление и контроль
Модульные контакторы Серия NCH8
Импульсное реле NJMC1
Реле времени
Реле времени NTE8
Реле времени NJS5
Модульные розетки
Модульные розетки AC30-111
Ограничители импульсных перенапряжений
Ограничители импульсных перенапряжений NU6-Ⅱ
Т.гр. 02 Силовое оборудование защиты и коммутации CHINT
Воздушные Автоматические выключатели
Воздушные автоматические выключатели Серия NA8G тип М
Воздушные автоматические выключатели Серия NA1 тип М
Аксессуары для воздушных автоматических выключателей Серия NA1
Силовые Автоматические выключатели
Силовые Автоматические выключатели Серия NM8
Силовые Автоматические выключатели Серия NM8S
Аксессуары для автоматического выключателя Серия NM8 и NM8S
Силовые Автоматические выключатели Серия NM1
Аксессуары для автоматического выключателя Серия NM1
Устройство автоматического ввода резерва
Устройство автоматического ввода резерва Серия NZ7
Предохранители
Плавкая вставка цилиндрическая RT28
Держатель плавких вставок с индикацией RT28
Плавкая вставка предохранителя RT36
Т.гр. 03 Контакторы, реле, пускатели CHINT
Контакторы
Контакторы Серия NC6
Аксессуары для Контакторов Серия NC6
Контакторы Серия NC1
Аксессуары для Контакторов Серия NC1
Контакторы Серия NC2
Аксессуары для Контакторов Серия NC2
Реле
Тепловое защитное реле Серия NR2
Аксессуары для теплового защитного реле Серия NR2
Промежуточное реле Серия JZX-22F
Аксессуары для промежуточного реле Серия JZX-22F
Реле контроля фаз Серия XJ3-D
Таймер электронный Серия NKG3
Таймер электронный Серия KG10D
Реле контроля уровня жидкости Серия NJYW1
Пускатели
Пускатель для управления и защиты электродвигателей Серия NS2
Пускатель для управления и защиты электродвигателей Серия NS2X
Аксессуары для пускателей Серия NS2
Пускатель прямого пуска и защиты электродвигателей в корпусе Серия NQ3
Комплексное защитное устройство для двигателей JD-5A
Переключатели
Кулачковые переключатели Серия LW32
Путевые выключатели
Выключатель путевой Серия YBLX-ME
Выключатель путевой Серия YBLX-P1
Выключатель путевой Серия YBLX-K1
Выключатель путевой Серия YBLX-K3
Т.гр. 04 Компенсации реактивной мощности CHINT
Контактор для компенсации реактивной мощности Серия CJ19
Конденсатор Серия NWC6
Регулятор реактивной мощности JKF8
Т.гр. 05 Кнопки управления, индикаторы CHINT
Кнопки управления
Кнопки управления Серия NP2
Аксессуары для кнопок управления Серия NP2
Кнопочные посты Серия NP2
Кнопки управления Серия NP8
Аксессуары для кнопок управления Серия NP8
Кнопочные посты Серия NP8
Кнопки управления Серия NP3
Индикаторы, звуковые сигнализаторы
Световые индикаторы Серия ND16
Т.гр. 06 Оборудование электропитания CHINT
Трансформаторы
Однофазные трансформаторы Серия NDK
Т.гр. 07 Выключатель-разъединители/рубильники CHINT
Выключатель-разъединители/рубильники
Выключатель-разъединители Серия NH40
Аксессуары для выключателя-разъединителя Серия NH40
Реверсивный рубильник с электроприводом Серия NH40SZ
Реверсивный рубильник с блоком АВР Серия NH40SZ(II, III)
Откидной выключатель-разъединитель Серия NHR17
Т.гр. 08 Приводная техника CHINT
Преобразователь частоты
Преобразователь частоты Серия NVF300M (Общий тип)
Преобразователь частоты Серия NVF2G (Общий тип)
Преобразователь частоты Серия NVF2G (Тип для вентиляторов и насосов)
Устройство плавного пуска
Устройство плавного пуска Серия NJR2
Т.гр. 09 Щиты и шкафы CHINT
Щиты
Щиты с монтажной панелью Серия NXW5
Корпуса
Пластиковый корпус Серия NX2
Пластиковый корпус Серия NX8
Т.гр. 10 Аксессуары для шкафов и щитов CHINT
DIN-рейка
DIN-рейка оцинкованная TH35-7.5
ООО ПКФ "Электрон-Прибор"
РФ, 443011, г. Самара, улица Ново-Садовая, дом 271, 1 этаж, позиция 52 e-mail: Electron-Pribor@inbox.ru наш сайт: www.pkvolt.ru Сергей менеджер: Моб.тел: +7 (937) 068-60-13

## прайс-лист
Вернуться к оглавлению
2016 Прайс-лист
(Россия) 01-08-2016
|  | Aртикул | Номенклатура | Цена с НДС , руб. | Ед. | Ктр. | Кратн. | Мин.отгр. | Вес брутто,Ктр. KG | Вес нетто, Ктр. KG | Объём Ктр. Куб.М | Штрих код | Заказ шт. | Сумма | Вес брутто, KG | Вес нетто, KG | Объём Куб.М
Т.гр. 01 Модульное оборудование CHINT
Автоматические выключатели (МАВ)
Автоматический выключатель Серия DZ47-60 4.5kA
Характеристика В
|  | 188085 | Авт. выкл.DZ47-60 1P 1A 4.5kA х-ка B (CHINT) | 131.28 | шт | 144 | 12 | 12 | 14.4 | 13.2 | 0.02 | 6925808350000 |  | 0 | 0 | 0 | 0
|  | 188086 | Авт. выкл.DZ47-60 1P 2A 4.5kA х-ка B (CHINT) | 131.28 | шт | 144 | 12 | 12 | 14.4 | 13.2 | 0.02 | 6925808350017 |  | 0 | 0 | 0 | 0
|  | 188087 | Авт. выкл.DZ47-60 1P 3A 4.5kA х-ка B (CHINT) | 131.28 | шт | 144 | 12 | 12 | 14.4 | 13.2 | 0.02 | 6925808350024 |  | 0 | 0 | 0 | 0
|  | 188088 | Авт. выкл.DZ47-60 1P 4A 4.5kA х-ка B (CHINT) | 131.28 | шт | 144 | 12 | 12 | 14.4 | 13.2 | 0.02 | 6925808350031 |  | 0 | 0 | 0 | 0
|  | 188089 | Авт. выкл.DZ47-60 1P 5A 4.5kA х-ка B (CHINT) | 131.28 | шт | 144 | 12 | 12 | 14.4 | 13.2 | 0.02 | 6925808350048 |  | 0 | 0 | 0 | 0
|  | 188090 | Авт. выкл.DZ47-60 1P 6A 4.5kA х-ка B (CHINT) | 104.87 | шт | 144 | 12 | 12 | 14.4 | 13.2 | 0.02 | 6925808350055 |  | 0 | 0 | 0 | 0
|  | 188091 | Авт. выкл.DZ47-60 1P 10A 4.5kA х-ка B (CHINT) | 99.5 | шт | 144 | 12 | 12 | 14.4 | 13.2 | 0.02 | 6925808350062 |  | 0 | 0 | 0 | 0
|  | 188093 | Авт. выкл.DZ47-60 1P 16A 4.5kA х-ка B (CHINT) | 99.5 | шт | 144 | 12 | 12 | 14.4 | 13.2 | 0.02 | 6925808350079 |  | 0 | 0 | 0 | 0
|  | 188094 | Авт. выкл.DZ47-60 1P 20A 4.5kA х-ка B (CHINT) | 104.87 | шт | 144 | 12 | 12 | 14.4 | 13.2 | 0.02 | 6925808350086 |  | 0 | 0 | 0 | 0
|  | 188095 | Авт. выкл.DZ47-60 1P 25A 4.5kA х-ка B (CHINT) | 99.5 | шт | 144 | 12 | 12 | 14.4 | 13.2 | 0.02 | 6925808350093 |  | 0 | 0 | 0 | 0
|  | 188096 | Авт. выкл.DZ47-60 1P 32A 4.5kA х-ка B (CHINT) | 108.32 | шт | 144 | 12 | 12 | 14.4 | 13.2 | 0.02 | 6925808350109 |  | 0 | 0 | 0 | 0
|  | 188097 | Авт. выкл.DZ47-60 1P 40A 4.5kA х-ка B (CHINT) | 108.32 | шт | 144 | 12 | 12 | 14.4 | 13.2 | 0.02 | 6925808350116 |  | 0 | 0 | 0 | 0
|  | 185707 | Авт. выкл.DZ47-60 1P 50A 4.5kA х-ка B (CHINT) | 131.28 | шт | 144 | 12 | 12 | 15 | 13.8 | 0.02 | 6925808348809 |  | 0 | 0 | 0 | 0
|  | 185709 | Авт. выкл.DZ47-60 1P 63A 4.5kA х-ка B (CHINT) | 106.16 | шт | 144 | 12 | 12 | 15 | 13.8 | 0.02 | 6925808348816 |  | 0 | 0 | 0 | 0
|  | 188098 | Авт. выкл.DZ47-60 2P 1A 4.5kA х-ка B (CHINT) | 262.41 | шт | 72 | 6 | 6 | 14.4 | 13.2 | 0.02 | 6925808350123 |  | 0 | 0 | 0 | 0
|  | 188099 | Авт. выкл.DZ47-60 2P 2A 4.5kA х-ка B (CHINT) | 262.41 | шт | 72 | 6 | 6 | 14.4 | 13.2 | 0.02 | 6925808350130 |  | 0 | 0 | 0 | 0
|  | 188100 | Авт. выкл.DZ47-60 2P 3A 4.5kA х-ка B (CHINT) | 262.41 | шт | 72 | 6 | 6 | 14.4 | 13.2 | 0.02 | 6925808350147 |  | 0 | 0 | 0 | 0
|  | 188101 | Авт. выкл.DZ47-60 2P 4A 4.5kA х-ка B (CHINT) | 262.41 | шт | 72 | 6 | 6 | 14.4 | 13.2 | 0.02 | 6925808350154 |  | 0 | 0 | 0 | 0
|  | 188102 | Авт. выкл.DZ47-60 2P 5A 4.5kA х-ка B (CHINT) | 262.41 | шт | 72 | 6 | 6 | 14.4 | 13.2 | 0.02 | 6925808350161 |  | 0 | 0 | 0 | 0
|  | 188103 | Авт. выкл.DZ47-60 2P 6A 4.5kA х-ка B (CHINT) | 209.54 | шт | 72 | 6 | 6 | 14.4 | 13.2 | 0.02 | 6925808350178 |  | 0 | 0 | 0 | 0
|  | 188104 | Авт. выкл.DZ47-60 2P 10A 4.5kA х-ка B (CHINT) | 209.54 | шт | 72 | 6 | 6 | 14.4 | 13.2 | 0.02 | 6925808350185 |  | 0 | 0 | 0 | 0
|  | 188106 | Авт. выкл.DZ47-60 2P 16A 4.5kA х-ка B (CHINT) | 209.54 | шт | 72 | 6 | 6 | 14.4 | 13.2 | 0.02 | 6925808350192 |  | 0 | 0 | 0 | 0
|  | 188107 | Авт. выкл.DZ47-60 2P 20A 4.5kA х-ка B (CHINT) | 209.54 | шт | 72 | 6 | 6 | 14.4 | 13.2 | 0.02 | 6925808350208 |  | 0 | 0 | 0 | 0
|  | 188108 | Авт. выкл.DZ47-60 2P 25A 4.5kA х-ка B (CHINT) | 209.54 | шт | 72 | 6 | 6 | 14.4 | 13.2 | 0.02 | 6925808350215 |  | 0 | 0 | 0 | 0
|  | 188109 | Авт. выкл.DZ47-60 2P 32A 4.5kA х-ка B (CHINT) | 216.59 | шт | 72 | 6 | 6 | 14.4 | 13.2 | 0.02 | 6925808350222 |  | 0 | 0 | 0 | 0
|  | 188110 | Авт. выкл.DZ47-60 2P 40A 4.5kA х-ка B (CHINT) | 216.59 | шт | 72 | 6 | 6 | 14.4 | 13.2 | 0.02 | 6925808350239 |  | 0 | 0 | 0 | 0
|  | 185733 | Авт. выкл.DZ47-60 2P 50A 4.5kA х-ка B (CHINT) | 262.41 | шт | 72 | 6 | 6 | 15 | 13.8 | 0.02 | 6925808348823 |  | 0 | 0 | 0 | 0
|  | 185741 | Авт. выкл.DZ47-60 2P 63A 4.5kA х-ка B (CHINT) | 262.41 | шт | 72 | 6 | 6 | 15 | 13.8 | 0.02 | 6925808348830 |  | 0 | 0 | 0 | 0
|  | 188111 | Авт. выкл.DZ47-60 3P 1A 4.5kA х-ка B (CHINT) | 392.7 | шт | 48 | 4 | 4 | 14.4 | 13.2 | 0.02 | 6925808350246 |  | 0 | 0 | 0 | 0
|  | 188112 | Авт. выкл.DZ47-60 3P 2A 4.5kA х-ка B (CHINT) | 392.7 | шт | 48 | 4 | 4 | 14.4 | 13.2 | 0.02 | 6925808350253 |  | 0 | 0 | 0 | 0
|  | 188113 | Авт. выкл.DZ47-60 3P 3A 4.5kA х-ка B (CHINT) | 392.7 | шт | 48 | 4 | 4 | 14.4 | 13.2 | 0.02 | 6925808350260 |  | 0 | 0 | 0 | 0
|  | 188114 | Авт. выкл.DZ47-60 3P 4A 4.5kA х-ка B (CHINT) | 392.7 | шт | 48 | 4 | 4 | 14.4 | 13.2 | 0.02 | 6925808350277 |  | 0 | 0 | 0 | 0
|  | 188115 | Авт. выкл.DZ47-60 3P 5A 4.5kA х-ка B (CHINT) | 392.7 | шт | 48 | 4 | 4 | 14.4 | 13.2 | 0.02 | 6925808350284 |  | 0 | 0 | 0 | 0
|  | 188116 | Авт. выкл.DZ47-60 3P 6A 4.5kA х-ка B (CHINT) | 314.37 | шт | 48 | 4 | 4 | 14.4 | 13.2 | 0.02 | 6925808350291 |  | 0 | 0 | 0 | 0
|  | 188117 | Авт. выкл.DZ47-60 3P 10A 4.5kA х-ка B (CHINT) | 314.37 | шт | 48 | 4 | 4 | 14.4 | 13.2 | 0.02 | 6925808350307 |  | 0 | 0 | 0 | 0
|  | 188119 | Авт. выкл.DZ47-60 3P 16A 4.5kA х-ка B (CHINT) | 314.37 | шт | 48 | 4 | 4 | 14.4 | 13.2 | 0.02 | 6925808350314 |  | 0 | 0 | 0 | 0
|  | 188120 | Авт. выкл.DZ47-60 3P 20A 4.5kA х-ка B (CHINT) | 314.37 | шт | 48 | 4 | 4 | 14.4 | 13.2 | 0.02 | 6925808350321 |  | 0 | 0 | 0 | 0
|  | 188121 | Авт. выкл.DZ47-60 3P 25A 4.5kA х-ка B (CHINT) | 314.37 | шт | 48 | 4 | 4 | 14.4 | 13.2 | 0.02 | 6925808350338 |  | 0 | 0 | 0 | 0
|  | 188122 | Авт. выкл.DZ47-60 3P 32A 4.5kA х-ка B (CHINT) | 324.91 | шт | 48 | 4 | 4 | 14.4 | 13.2 | 0.02 | 6925808350345 |  | 0 | 0 | 0 | 0
|  | 188123 | Авт. выкл.DZ47-60 3P 40A 4.5kA х-ка B (CHINT) | 324.91 | шт | 48 | 4 | 4 | 14.4 | 13.2 | 0.02 | 6925808350352 |  | 0 | 0 | 0 | 0
|  | 187624 | Авт. выкл.DZ47-60 3P 50A 4.5kA х-ка B (CHINT) | 392.7 | шт | 48 | 4 | 4 | 15 | 13.8 | 0.02 | 6925808348847 |  | 0 | 0 | 0 | 0
|  | 187626 | Авт. выкл.DZ47-60 3P 63A 4.5kA х-ка B (CHINT) | 392.7 | шт | 48 | 4 | 4 | 15 | 13.8 | 0.02 | 6925808348854 |  | 0 | 0 | 0 | 0
|  | 188124 | Авт. выкл.DZ47-60 4P 1A 4.5kA х-ка B (CHINT) | 561.5 | шт | 36 | 3 | 3 | 14.4 | 13.2 | 0.02 | 6925808350369 |  | 0 | 0 | 0 | 0
|  | 188125 | Авт. выкл.DZ47-60 4P 2A 4.5kA х-ка B (CHINT) | 561.5 | шт | 36 | 3 | 3 | 14.4 | 13.2 | 0.02 | 6925808350376 |  | 0 | 0 | 0 | 0
|  | 188126 | Авт. выкл.DZ47-60 4P 3A 4.5kA х-ка B (CHINT) | 561.5 | шт | 36 | 3 | 3 | 14.4 | 13.2 | 0.02 | 6925808350383 |  | 0 | 0 | 0 | 0
|  | 188127 | Авт. выкл.DZ47-60 4P 4A 4.5kA х-ка B (CHINT) | 561.5 | шт | 36 | 3 | 3 | 14.4 | 13.2 | 0.02 | 6925808350390 |  | 0 | 0 | 0 | 0
|  | 188128 | Авт. выкл.DZ47-60 4P 5A 4.5kA х-ка B (CHINT) | 561.5 | шт | 36 | 3 | 3 | 14.4 | 13.2 | 0.02 | 6925808350406 |  | 0 | 0 | 0 | 0
|  | 188129 | Авт. выкл.DZ47-60 4P 6A 4.5kA х-ка B (CHINT) | 561.5 | шт | 36 | 3 | 3 | 14.4 | 13.2 | 0.02 | 6925808350413 |  | 0 | 0 | 0 | 0
|  | 188130 | Авт. выкл.DZ47-60 4P 10A 4.5kA х-ка B (CHINT) | 561.5 | шт | 36 | 3 | 3 | 14.4 | 13.2 | 0.02 | 6925808350420 |  | 0 | 0 | 0 | 0
|  | 188132 | Авт. выкл.DZ47-60 4P 16A 4.5kA х-ка B (CHINT) | 561.5 | шт | 36 | 3 | 3 | 14.4 | 13.2 | 0.02 | 6925808350437 |  | 0 | 0 | 0 | 0
|  | 188133 | Авт. выкл.DZ47-60 4P 20A 4.5kA х-ка B (CHINT) | 561.5 | шт | 36 | 3 | 3 | 14.4 | 13.2 | 0.02 | 6925808350444 |  | 0 | 0 | 0 | 0
|  | 188134 | Авт. выкл.DZ47-60 4P 25A 4.5kA х-ка B (CHINT) | 561.5 | шт | 36 | 3 | 3 | 14.4 | 13.2 | 0.02 | 6925808350451 |  | 0 | 0 | 0 | 0
|  | 188135 | Авт. выкл.DZ47-60 4P 32A 4.5kA х-ка B (CHINT) | 561.5 | шт | 36 | 3 | 3 | 14.4 | 13.2 | 0.02 | 6925808350468 |  | 0 | 0 | 0 | 0
|  | 188136 | Авт. выкл.DZ47-60 4P 40A 4.5kA х-ка B (CHINT) | 561.5 | шт | 36 | 3 | 3 | 14.4 | 13.2 | 0.02 | 6925808350475 |  | 0 | 0 | 0 | 0
|  | 187640 | Авт. выкл.DZ47-60 4P 50A 4.5kA х-ка B (CHINT) | 561.5 | шт | 36 | 3 | 3 | 15 | 13.8 | 0.02 | 6925808348861 |  | 0 | 0 | 0 | 0
|  | 187642 | Авт. выкл.DZ47-60 4P 63A 4.5kA х-ка B (CHINT) | 561.5 | шт | 36 | 3 | 3 | 15 | 13.8 | 0.02 | 6925808348878 |  | 0 | 0 | 0 | 0
Характеристика С
|  | 187982 | Авт. выкл.DZ47-60 1P 1A 4.5kA х-ка C (CHINT) | 122.55 | шт | 144 | 12 | 12 | 14.4 | 13.2 | 0.02 | 6925808349059 |  | 0 | 0 | 0 | 0
|  | 188006 | Авт. выкл.DZ47-60 1P 2A 4.5kA х-ка C (CHINT) | 122.55 | шт | 144 | 12 | 12 | 14.4 | 13.2 | 0.02 | 6925808349295 |  | 0 | 0 | 0 | 0
|  | 188022 | Авт. выкл.DZ47-60 1P 3A 4.5kA х-ка C (CHINT) | 122.55 | шт | 144 | 12 | 12 | 14.4 | 13.2 | 0.02 | 6925808349455 |  | 0 | 0 | 0 | 0
|  | 188038 | Авт. выкл.DZ47-60 1P 4A 4.5kA х-ка C (CHINT) | 122.55 | шт | 144 | 12 | 12 | 14.4 | 13.2 | 0.02 | 6925808349615 |  | 0 | 0 | 0 | 0
|  | 188054 | Авт. выкл.DZ47-60 1P 5A 4.5kA х-ка C (CHINT) | 122.55 | шт | 144 | 12 | 12 | 14.4 | 13.2 | 0.02 | 6925808349776 |  | 0 | 0 | 0 | 0
|  | 188078 | Авт. выкл.DZ47-60 1P 6A 4.5kA х-ка C (CHINT) | 97.47 | шт | 144 | 12 | 12 | 14.4 | 13.2 | 0.02 | 6925808349936 |  | 0 | 0 | 0 | 0
|  | 187958 | Авт. выкл.DZ47-60 1P 10A 4.5kA х-ка C (CHINT) | 97.47 | шт | 144 | 12 | 12 | 14.4 | 13.2 | 0.02 | 6925808348892 |  | 0 | 0 | 0 | 0
|  | 187974 | Авт. выкл.DZ47-60 1P 16A 4.5kA х-ка C (CHINT) | 93.02 | шт | 144 | 12 | 12 | 14.4 | 13.2 | 0.02 | 6925808348977 |  | 0 | 0 | 0 | 0
|  | 187990 | Авт. выкл.DZ47-60 1P 20A 4.5kA х-ка C (CHINT) | 97.47 | шт | 144 | 12 | 12 | 14.4 | 13.2 | 0.02 | 6925808349134 |  | 0 | 0 | 0 | 0
|  | 187998 | Авт. выкл.DZ47-60 1P 25A 4.5kA х-ка C (CHINT) | 93.02 | шт | 144 | 12 | 12 | 14.4 | 13.2 | 0.02 | 6925808349219 |  | 0 | 0 | 0 | 0
|  | 188014 | Авт. выкл.DZ47-60 1P 32A 4.5kA х-ка C (CHINT) | 97.47 | шт | 144 | 12 | 12 | 14.4 | 13.2 | 0.02 | 6925808349370 |  | 0 | 0 | 0 | 0
|  | 188030 | Авт. выкл.DZ47-60 1P 40A 4.5kA х-ка C (CHINT) | 97.47 | шт | 144 | 12 | 12 | 14.4 | 13.2 | 0.02 | 6925808349530 |  | 0 | 0 | 0 | 0
|  | 188046 | Авт. выкл.DZ47-60 1P 50A 4.5kA х-ка C (CHINT) | 122.55 | шт | 144 | 12 | 12 | 15 | 13.8 | 0.02 | 6925808349691 |  | 0 | 0 | 0 | 0
|  | 188070 | Авт. выкл.DZ47-60 1P 63A 4.5kA х-ка C (CHINT) | 122.55 | шт | 144 | 12 | 12 | 15 | 13.8 | 0.02 | 6925808349851 |  | 0 | 0 | 0 | 0
|  | 187984 | Авт. выкл.DZ47-60 2P 1A 4.5kA х-ка C (CHINT) | 245.15 | шт | 72 | 6 | 6 | 14.4 | 13.2 | 0.02 | 6925808349073 |  | 0 | 0 | 0 | 0
|  | 188008 | Авт. выкл.DZ47-60 2P 2A 4.5kA х-ка C (CHINT) | 245.15 | шт | 72 | 6 | 6 | 14.4 | 13.2 | 0.02 | 6925808349318 |  | 0 | 0 | 0 | 0
|  | 188024 | Авт. выкл.DZ47-60 2P 3A 4.5kA х-ка C (CHINT) | 245.15 | шт | 72 | 6 | 6 | 14.4 | 13.2 | 0.02 | 6925808349479 |  | 0 | 0 | 0 | 0
|  | 188040 | Авт. выкл.DZ47-60 2P 4A 4.5kA х-ка C (CHINT) | 245.15 | шт | 72 | 6 | 6 | 14.4 | 13.2 | 0.02 | 6925808349639 |  | 0 | 0 | 0 | 0
|  | 188056 | Авт. выкл.DZ47-60 2P 5A 4.5kA х-ка C (CHINT) | 245.15 | шт | 72 | 6 | 6 | 14.4 | 13.2 | 0.02 | 6925808349790 |  | 0 | 0 | 0 | 0
|  | 188080 | Авт. выкл.DZ47-60 2P 6A 4.5kA х-ка C (CHINT) | 195.26 | шт | 72 | 6 | 6 | 14.4 | 13.2 | 0.02 | 6925808349950 |  | 0 | 0 | 0 | 0
|  | 187960 | Авт. выкл.DZ47-60 2P 10A 4.5kA х-ка C (CHINT) | 195.26 | шт | 72 | 6 | 6 | 14.4 | 13.2 | 0.02 | 6925808348915 |  | 0 | 0 | 0 | 0
|  | 187976 | Авт. выкл.DZ47-60 2P 16A 4.5kA х-ка C (CHINT) | 194.99 | шт | 72 | 6 | 6 | 14.4 | 13.2 | 0.02 | 6925808348991 |  | 0 | 0 | 0 | 0
|  | 187992 | Авт. выкл.DZ47-60 2P 20A 4.5kA х-ка C (CHINT) | 194.99 | шт | 72 | 6 | 6 | 14.4 | 13.2 | 0.02 | 6925808349158 |  | 0 | 0 | 0 | 0
|  | 188000 | Авт. выкл.DZ47-60 2P 25A 4.5kA х-ка C (CHINT) | 194.99 | шт | 72 | 6 | 6 | 14.4 | 13.2 | 0.02 | 6925808349233 |  | 0 | 0 | 0 | 0
|  | 188016 | Авт. выкл.DZ47-60 2P 32A 4.5kA х-ка C (CHINT) | 194.99 | шт | 72 | 6 | 6 | 14.4 | 13.2 | 0.02 | 6925808349394 |  | 0 | 0 | 0 | 0
|  | 188032 | Авт. выкл.DZ47-60 2P 40A 4.5kA х-ка C (CHINT) | 194.99 | шт | 72 | 6 | 6 | 14.4 | 13.2 | 0.02 | 6925808349554 |  | 0 | 0 | 0 | 0
|  | 188048 | Авт. выкл.DZ47-60 2P 50A 4.5kA х-ка C (CHINT) | 245.15 | шт | 72 | 6 | 6 | 15 | 13.8 | 0.02 | 6925808349714 |  | 0 | 0 | 0 | 0
|  | 188072 | Авт. выкл.DZ47-60 2P 63A 4.5kA х-ка C (CHINT) | 245.15 | шт | 72 | 6 | 6 | 15 | 13.8 | 0.02 | 6925808349875 |  | 0 | 0 | 0 | 0
|  | 187986 | Авт. выкл.DZ47-60 3P 1A 4.5kA х-ка C (CHINT) | 366.67 | шт | 48 | 4 | 4 | 14.4 | 13.2 | 0.02 | 6925808349097 |  | 0 | 0 | 0 | 0
|  | 188010 | Авт. выкл.DZ47-60 3P 2A 4.5kA х-ка C (CHINT) | 366.67 | шт | 48 | 4 | 4 | 14.4 | 13.2 | 0.02 | 6925808349332 |  | 0 | 0 | 0 | 0
|  | 188026 | Авт. выкл.DZ47-60 3P 3A 4.5kA х-ка C (CHINT) | 366.67 | шт | 48 | 4 | 4 | 14.4 | 13.2 | 0.02 | 6925808349493 |  | 0 | 0 | 0 | 0
|  | 188042 | Авт. выкл.DZ47-60 3P 4A 4.5kA х-ка C (CHINT) | 366.67 | шт | 48 | 4 | 4 | 14.4 | 13.2 | 0.02 | 6925808349653 |  | 0 | 0 | 0 | 0
|  | 188058 | Авт. выкл.DZ47-60 3P 5A 4.5kA х-ка C (CHINT) | 366.67 | шт | 48 | 4 | 4 | 14.4 | 13.2 | 0.02 | 6925808349813 |  | 0 | 0 | 0 | 0
|  | 188082 | Авт. выкл.DZ47-60 3P 6A 4.5kA х-ка C (CHINT) | 292.94 | шт | 48 | 4 | 4 | 14.4 | 13.2 | 0.02 | 6925808349974 |  | 0 | 0 | 0 | 0
|  | 187962 | Авт. выкл.DZ47-60 3P 10A 4.5kA х-ка C (CHINT) | 292.94 | шт | 48 | 4 | 4 | 14.4 | 13.2 | 0.02 | 6925808348939 |  | 0 | 0 | 0 | 0
|  | 187978 | Авт. выкл.DZ47-60 3P 16A 4.5kA х-ка C (CHINT) | 292.47 | шт | 48 | 4 | 4 | 14.4 | 13.2 | 0.02 | 6925808349011 |  | 0 | 0 | 0 | 0
|  | 187994 | Авт. выкл.DZ47-60 3P 20A 4.5kA х-ка C (CHINT) | 292.47 | шт | 48 | 4 | 4 | 14.4 | 13.2 | 0.02 | 6925808349172 |  | 0 | 0 | 0 | 0
|  | 188002 | Авт. выкл.DZ47-60 3P 25A 4.5kA х-ка C (CHINT) | 279.14 | шт | 48 | 4 | 4 | 14.4 | 13.2 | 0.02 | 6925808349257 |  | 0 | 0 | 0 | 0
|  | 188018 | Авт. выкл.DZ47-60 3P 32A 4.5kA х-ка C (CHINT) | 292.47 | шт | 48 | 4 | 4 | 14.4 | 13.2 | 0.02 | 6925808349417 |  | 0 | 0 | 0 | 0
|  | 188033 | Авт. выкл.DZ47-60 3P 40A 4.5kA х-ка C (CHINT) | 292.47 | шт | 48 | 4 | 4 | 14.4 | 13.2 | 0.02 | 6925808349561 |  | 0 | 0 | 0 | 0
|  | 188050 | Авт. выкл.DZ47-60 3P 50A 4.5kA х-ка C (CHINT) | 366.67 | шт | 48 | 4 | 4 | 15 | 13.8 | 0.02 | 6925808349738 |  | 0 | 0 | 0 | 0
|  | 188074 | Авт. выкл.DZ47-60 3P 63A 4.5kA х-ка C (CHINT) | 366.67 | шт | 48 | 4 | 4 | 15 | 13.8 | 0.02 | 6925808349899 |  | 0 | 0 | 0 | 0
|  | 187988 | Авт. выкл.DZ47-60 4P 1A 4.5kA х-ка C (CHINT) | 526.09 | шт | 36 | 3 | 3 | 14.4 | 13.2 | 0.02 | 6925808349110 |  | 0 | 0 | 0 | 0
|  | 188012 | Авт. выкл.DZ47-60 4P 2A 4.5kA х-ка C (CHINT) | 526.09 | шт | 36 | 3 | 3 | 14.4 | 13.2 | 0.02 | 6925808349356 |  | 0 | 0 | 0 | 0
|  | 188028 | Авт. выкл.DZ47-60 4P 3A 4.5kA х-ка C (CHINT) | 526.09 | шт | 36 | 3 | 3 | 14.4 | 13.2 | 0.02 | 6925808349516 |  | 0 | 0 | 0 | 0
|  | 188044 | Авт. выкл.DZ47-60 4P 4A 4.5kA х-ка C (CHINT) | 526.09 | шт | 36 | 3 | 3 | 14.4 | 13.2 | 0.02 | 6925808349677 |  | 0 | 0 | 0 | 0
|  | 188060 | Авт. выкл.DZ47-60 4P 5A 4.5kA х-ка C (CHINT) | 526.09 | шт | 36 | 3 | 3 | 14.4 | 13.2 | 0.02 | 6925808349837 |  | 0 | 0 | 0 | 0
|  | 188084 | Авт. выкл.DZ47-60 4P 6A 4.5kA х-ка C (CHINT) | 526.09 | шт | 36 | 3 | 3 | 14.4 | 13.2 | 0.02 | 6925808349998 |  | 0 | 0 | 0 | 0
|  | 187964 | Авт. выкл.DZ47-60 4P 10A 4.5kA х-ка C (CHINT) | 526.09 | шт | 36 | 3 | 3 | 14.4 | 13.2 | 0.02 | 6925808348953 |  | 0 | 0 | 0 | 0
|  | 187980 | Авт. выкл.DZ47-60 4P 16A 4.5kA х-ка C (CHINT) | 526.09 | шт | 36 | 3 | 3 | 14.4 | 13.2 | 0.02 | 6925808349035 |  | 0 | 0 | 0 | 0
|  | 187996 | Авт. выкл.DZ47-60 4P 20A 4.5kA х-ка C (CHINT) | 501.04 | шт | 36 | 3 | 3 | 14.4 | 13.2 | 0.02 | 6925808349196 |  | 0 | 0 | 0 | 0
|  | 188004 | Авт. выкл.DZ47-60 4P 25A 4.5kA х-ка C (CHINT) | 526.09 | шт | 36 | 3 | 3 | 14.4 | 13.2 | 0.02 | 6925808349271 |  | 0 | 0 | 0 | 0
|  | 188020 | Авт. выкл.DZ47-60 4P 32A 4.5kA х-ка C (CHINT) | 526.09 | шт | 36 | 3 | 3 | 14.4 | 13.2 | 0.02 | 6925808349431 |  | 0 | 0 | 0 | 0
|  | 188036 | Авт. выкл.DZ47-60 4P 40A 4.5kA х-ка C (CHINT) | 526.09 | шт | 36 | 3 | 3 | 14.4 | 13.2 | 0.02 | 6925808349592 |  | 0 | 0 | 0 | 0
|  | 188052 | Авт. выкл.DZ47-60 4P 50A 4.5kA х-ка C (CHINT) | 501.04 | шт | 36 | 3 | 3 | 15 | 13.8 | 0.02 | 6925808349752 |  | 0 | 0 | 0 | 0
|  | 188076 | Авт. выкл.DZ47-60 4P 63A 4.5kA х-ка C (CHINT) | 501.04 | шт | 36 | 3 | 3 | 15 | 13.8 | 0.02 | 6925808349912 |  | 0 | 0 | 0 | 0
Характеристика D
|  | 187981 | Авт. выкл.DZ47-60 1P 1A 4.5kA х-ка D (CHINT) | 141.71 | шт | 144 | 12 | 12 | 14.4 | 13.2 | 0.02 | 6925808349042 |  | 0 | 0 | 0 | 0
|  | 188005 | Авт. выкл.DZ47-60 1P 2A 4.5kA х-ка D (CHINT) | 141.71 | шт | 144 | 12 | 12 | 14.4 | 13.2 | 0.02 | 6925808349288 |  | 0 | 0 | 0 | 0
|  | 188021 | Авт. выкл.DZ47-60 1P 3A 4.5kA х-ка D (CHINT) | 141.71 | шт | 144 | 12 | 12 | 14.4 | 13.2 | 0.02 | 6925808349448 |  | 0 | 0 | 0 | 0
|  | 188037 | Авт. выкл.DZ47-60 1P 4A 4.5kA х-ка D (CHINT) | 141.71 | шт | 144 | 12 | 12 | 14.4 | 13.2 | 0.02 | 6925808349608 |  | 0 | 0 | 0 | 0
|  | 188053 | Авт. выкл.DZ47-60 1P 5A 4.5kA х-ка D (CHINT) | 141.71 | шт | 144 | 12 | 12 | 14.4 | 13.2 | 0.02 | 6925808349769 |  | 0 | 0 | 0 | 0
|  | 188077 | Авт. выкл.DZ47-60 1P 6A 4.5kA х-ка D (CHINT) | 126.77 | шт | 144 | 12 | 12 | 14.4 | 13.2 | 0.02 | 6925808349929 |  | 0 | 0 | 0 | 0
|  | 187957 | Авт. выкл.DZ47-60 1P 10A 4.5kA х-ка D (CHINT) | 126.77 | шт | 144 | 12 | 12 | 14.4 | 13.2 | 0.02 | 6925808348885 |  | 0 | 0 | 0 | 0
|  | 187973 | Авт. выкл.DZ47-60 1P 16A 4.5kA х-ка D (CHINT) | 126.77 | шт | 144 | 12 | 12 | 14.4 | 13.2 | 0.02 | 6925808348960 |  | 0 | 0 | 0 | 0
|  | 187989 | Авт. выкл.DZ47-60 1P 20A 4.5kA х-ка D (CHINT) | 126.77 | шт | 144 | 12 | 12 | 14.4 | 13.2 | 0.02 | 6925808349127 |  | 0 | 0 | 0 | 0
|  | 187997 | Авт. выкл.DZ47-60 1P 25A 4.5kA х-ка D (CHINT) | 126.77 | шт | 144 | 12 | 12 | 14.4 | 13.2 | 0.02 | 6925808349202 |  | 0 | 0 | 0 | 0
|  | 188013 | Авт. выкл.DZ47-60 1P 32A 4.5kA х-ка D (CHINT) | 126.77 | шт | 144 | 12 | 12 | 14.4 | 13.2 | 0.02 | 6925808349363 |  | 0 | 0 | 0 | 0
|  | 188029 | Авт. выкл.DZ47-60 1P 40A 4.5kA х-ка D (CHINT) | 126.77 | шт | 144 | 12 | 12 | 14.4 | 13.2 | 0.02 | 6925808349523 |  | 0 | 0 | 0 | 0
|  | 188045 | Авт. выкл.DZ47-60 1P 50A 4.5kA х-ка D (CHINT) | 141.52 | шт | 144 | 12 | 12 | 15 | 13.8 | 0.02 | 6925808349684 |  | 0 | 0 | 0 | 0
|  | 188069 | Авт. выкл.DZ47-60 1P 63A 4.5kA х-ка D (CHINT) | 141.52 | шт | 144 | 12 | 12 | 15 | 13.8 | 0.02 | 6925808349844 |  | 0 | 0 | 0 | 0
|  | 187983 | Авт. выкл.DZ47-60 2P 1A 4.5kA х-ка D (CHINT) | 290.09 | шт | 72 | 6 | 6 | 14.4 | 13.2 | 0.02 | 6925808349066 |  | 0 | 0 | 0 | 0
|  | 188007 | Авт. выкл.DZ47-60 2P 2A 4.5kA х-ка D (CHINT) | 290.09 | шт | 72 | 6 | 6 | 14.4 | 13.2 | 0.02 | 6925808349301 |  | 0 | 0 | 0 | 0
|  | 188023 | Авт. выкл.DZ47-60 2P 3A 4.5kA х-ка D (CHINT) | 290.09 | шт | 72 | 6 | 6 | 14.4 | 13.2 | 0.02 | 6925808349462 |  | 0 | 0 | 0 | 0
|  | 188039 | Авт. выкл.DZ47-60 2P 4A 4.5kA х-ка D (CHINT) | 282.38 | шт | 72 | 6 | 6 | 14.4 | 13.2 | 0.02 | 6925808349622 |  | 0 | 0 | 0 | 0
|  | 188055 | Авт. выкл.DZ47-60 2P 5A 4.5kA х-ка D (CHINT) | 290.09 | шт | 72 | 6 | 6 | 14.4 | 13.2 | 0.02 | 6925808349783 |  | 0 | 0 | 0 | 0
|  | 188079 | Авт. выкл.DZ47-60 2P 6A 4.5kA х-ка D (CHINT) | 254.47 | шт | 72 | 6 | 6 | 14.4 | 13.2 | 0.02 | 6925808349943 |  | 0 | 0 | 0 | 0
|  | 187959 | Авт. выкл.DZ47-60 2P 10A 4.5kA х-ка D (CHINT) | 254.47 | шт | 72 | 6 | 6 | 14.4 | 13.2 | 0.02 | 6925808348908 |  | 0 | 0 | 0 | 0
|  | 187975 | Авт. выкл.DZ47-60 2P 16A 4.5kA х-ка D (CHINT) | 254.47 | шт | 72 | 6 | 6 | 14.4 | 13.2 | 0.02 | 6925808348984 |  | 0 | 0 | 0 | 0
|  | 187991 | Авт. выкл.DZ47-60 2P 20A 4.5kA х-ка D (CHINT) | 254.47 | шт | 72 | 6 | 6 | 14.4 | 13.2 | 0.02 | 6925808349141 |  | 0 | 0 | 0 | 0
|  | 187999 | Авт. выкл.DZ47-60 2P 25A 4.5kA х-ка D (CHINT) | 254.47 | шт | 72 | 6 | 6 | 14.4 | 13.2 | 0.02 | 6925808349226 |  | 0 | 0 | 0 | 0
|  | 188015 | Авт. выкл.DZ47-60 2P 32A 4.5kA х-ка D (CHINT) | 254.47 | шт | 72 | 6 | 6 | 14.4 | 13.2 | 0.02 | 6925808349387 |  | 0 | 0 | 0 | 0
|  | 188031 | Авт. выкл.DZ47-60 2P 40A 4.5kA х-ка D (CHINT) | 254.47 | шт | 72 | 6 | 6 | 14.4 | 13.2 | 0.02 | 6925808349547 |  | 0 | 0 | 0 | 0
|  | 188047 | Авт. выкл.DZ47-60 2P 50A 4.5kA х-ка D (CHINT) | 282.38 | шт | 72 | 6 | 6 | 15 | 13.8 | 0.02 | 6925808349707 |  | 0 | 0 | 0 | 0
|  | 188071 | Авт. выкл.DZ47-60 2P 63A 4.5kA х-ка D (CHINT) | 282.38 | шт | 72 | 6 | 6 | 15 | 13.8 | 0.02 | 6925808349868 |  | 0 | 0 | 0 | 0
|  | 187985 | Авт. выкл.DZ47-60 3P 1A 4.5kA х-ка D (CHINT) | 345.5 | шт | 48 | 4 | 4 | 14.4 | 13.2 | 0.02 | 6925808349080 |  | 0 | 0 | 0 | 0
|  | 188009 | Авт. выкл.DZ47-60 3P 2A 4.5kA х-ка D (CHINT) | 413.5 | шт | 48 | 4 | 4 | 14.4 | 13.2 | 0.02 | 6925808349325 |  | 0 | 0 | 0 | 0
|  | 188025 | Авт. выкл.DZ47-60 3P 3A 4.5kA х-ка D (CHINT) | 413.5 | шт | 48 | 4 | 4 | 14.4 | 13.2 | 0.02 | 6925808349486 |  | 0 | 0 | 0 | 0
|  | 188041 | Авт. выкл.DZ47-60 3P 4A 4.5kA х-ка D (CHINT) | 413.5 | шт | 48 | 4 | 4 | 14.4 | 13.2 | 0.02 | 6925808349646 |  | 0 | 0 | 0 | 0
|  | 188057 | Авт. выкл.DZ47-60 3P 5A 4.5kA х-ка D (CHINT) | 413.5 | шт | 48 | 4 | 4 | 14.4 | 13.2 | 0.02 | 6925808349806 |  | 0 | 0 | 0 | 0
|  | 188081 | Авт. выкл.DZ47-60 3P 6A 4.5kA х-ка D (CHINT) | 373.39 | шт | 48 | 4 | 4 | 14.4 | 13.2 | 0.02 | 6925808349967 |  | 0 | 0 | 0 | 0
|  | 187961 | Авт. выкл.DZ47-60 3P 10A 4.5kA х-ка D (CHINT) | 373.39 | шт | 48 | 4 | 4 | 14.4 | 13.2 | 0.02 | 6925808348922 |  | 0 | 0 | 0 | 0
|  | 187977 | Авт. выкл.DZ47-60 3P 16A 4.5kA х-ка D (CHINT) | 373.39 | шт | 48 | 4 | 4 | 14.4 | 13.2 | 0.02 | 6925808349004 |  | 0 | 0 | 0 | 0
|  | 187993 | Авт. выкл.DZ47-60 3P 20A 4.5kA х-ка D (CHINT) | 373.39 | шт | 48 | 4 | 4 | 14.4 | 13.2 | 0.02 | 6925808349165 |  | 0 | 0 | 0 | 0
|  | 188001 | Авт. выкл.DZ47-60 3P 25A 4.5kA х-ка D (CHINT) | 373.39 | шт | 48 | 4 | 4 | 14.4 | 13.2 | 0.02 | 6925808349240 |  | 0 | 0 | 0 | 0
|  | 188017 | Авт. выкл.DZ47-60 3P 32A 4.5kA х-ка D (CHINT) | 373.39 | шт | 48 | 4 | 4 | 14.4 | 13.2 | 0.02 | 6925808349400 |  | 0 | 0 | 0 | 0
|  | 188034 | Авт. выкл.DZ47-60 3P 40A 4.5kA х-ка D (CHINT) | 293.96 | шт | 48 | 4 | 4 | 14.4 | 13.2 | 0.02 | 6925808349578 |  | 0 | 0 | 0 | 0
|  | 188049 | Авт. выкл.DZ47-60 3P 50A 4.5kA х-ка D (CHINT) | 413.5 | шт | 48 | 4 | 4 | 15 | 13.8 | 0.02 | 6925808349721 |  | 0 | 0 | 0 | 0
|  | 188065 | Авт. выкл.DZ47-60 3P 60A 4.5kA х-ка D (CHINT) | 413.5 | шт | 48 | 4 | 4 | 15 | 13.8 | 0.02 | 6925808379117 |  | 0 | 0 | 0 | 0
|  | 188073 | Авт. выкл.DZ47-60 3P 63A 4.5kA х-ка D (CHINT) | 413.5 | шт | 48 | 4 | 4 | 15 | 13.8 | 0.02 | 6925808349882 |  | 0 | 0 | 0 | 0
|  | 187987 | Авт. выкл.DZ47-60 4P 1A 4.5kA х-ка D (CHINT) | 555.36 | шт | 36 | 3 | 3 | 14.4 | 13.2 | 0.02 | 6925808349103 |  | 0 | 0 | 0 | 0
|  | 188011 | Авт. выкл.DZ47-60 4P 2A 4.5kA х-ка D (CHINT) | 555.36 | шт | 36 | 3 | 3 | 14.4 | 13.2 | 0.02 | 6925808349349 |  | 0 | 0 | 0 | 0
|  | 188027 | Авт. выкл.DZ47-60 4P 3A 4.5kA х-ка D (CHINT) | 555.36 | шт | 36 | 3 | 3 | 14.4 | 13.2 | 0.02 | 6925808349509 |  | 0 | 0 | 0 | 0
|  | 188043 | Авт. выкл.DZ47-60 4P 4A 4.5kA х-ка D (CHINT) | 555.36 | шт | 36 | 3 | 3 | 14.4 | 13.2 | 0.02 | 6925808349660 |  | 0 | 0 | 0 | 0
|  | 188059 | Авт. выкл.DZ47-60 4P 5A 4.5kA х-ка D (CHINT) | 555.36 | шт | 36 | 3 | 3 | 14.4 | 13.2 | 0.02 | 6925808349820 |  | 0 | 0 | 0 | 0
|  | 188083 | Авт. выкл.DZ47-60 4P 6A 4.5kA х-ка D (CHINT) | 555.36 | шт | 36 | 3 | 3 | 14.4 | 13.2 | 0.02 | 6925808349981 |  | 0 | 0 | 0 | 0
|  | 187963 | Авт. выкл.DZ47-60 4P 10A 4.5kA х-ка D (CHINT) | 555.36 | шт | 36 | 3 | 3 | 14.4 | 13.2 | 0.02 | 6925808348946 |  | 0 | 0 | 0 | 0
|  | 187979 | Авт. выкл.DZ47-60 4P 16A 4.5kA х-ка D (CHINT) | 555.36 | шт | 36 | 3 | 3 | 14.4 | 13.2 | 0.02 | 6925808349028 |  | 0 | 0 | 0 | 0
|  | 187995 | Авт. выкл.DZ47-60 4P 20A 4.5kA х-ка D (CHINT) | 555.36 | шт | 36 | 3 | 3 | 14.4 | 13.2 | 0.02 | 6925808349189 |  | 0 | 0 | 0 | 0
|  | 188003 | Авт. выкл.DZ47-60 4P 25A 4.5kA х-ка D (CHINT) | 555.36 | шт | 36 | 3 | 3 | 14.4 | 13.2 | 0.02 | 6925808349264 |  | 0 | 0 | 0 | 0
|  | 188019 | Авт. выкл.DZ47-60 4P 32A 4.5kA х-ка D (CHINT) | 555.36 | шт | 36 | 3 | 3 | 14.4 | 13.2 | 0.02 | 6925808349424 |  | 0 | 0 | 0 | 0
|  | 188035 | Авт. выкл.DZ47-60 4P 40A 4.5kA х-ка D (CHINT) | 580.59 | шт | 36 | 3 | 3 | 14.4 | 13.2 | 0.02 | 6925808349585 |  | 0 | 0 | 0 | 0
|  | 188051 | Авт. выкл.DZ47-60 4P 50A 4.5kA х-ка D (CHINT) | 555.36 | шт | 36 | 3 | 3 | 15 | 13.8 | 0.02 | 6925808349745 |  | 0 | 0 | 0 | 0
|  | 188075 | Авт. выкл.DZ47-60 4P 63A 4.5kA х-ка D (CHINT) | 555.36 | шт | 36 | 3 | 3 | 15 | 13.8 | 0.02 | 6925808349905 |  | 0 | 0 | 0 | 0
Автоматический выключатель Серия NBH8-40 4.5kA
Характеристика В
|  | 190219 | Авт. Выкл NBH8-40 1P+N 1A 4.5kA х-ка B (CHINT) | 397.78 | шт | 144 | 12 | 12 | 18 | 16.8 | 0.03 | 6925808308346 |  | 0 | 0 | 0 | 0
|  | 190220 | Авт. Выкл NBH8-40 1P+N 2A 4.5kA х-ка B (CHINT) | 387.66 | шт | 144 | 12 | 12 | 18 | 16.8 | 0.03 | 6925808308353 |  | 0 | 0 | 0 | 0
|  | 190221 | Авт. Выкл NBH8-40 1P+N 3A 4.5kA х-ка B (CHINT) | 385.63 | шт | 144 | 12 | 12 | 18 | 16.8 | 0.03 | 6925808308360 |  | 0 | 0 | 0 | 0
|  | 190222 | Авт. Выкл NBH8-40 1P+N 4A 4.5kA х-ка B (CHINT) | 386.45 | шт | 144 | 12 | 12 | 18 | 16.8 | 0.03 | 6925808308377 |  | 0 | 0 | 0 | 0
|  | 190223 | Авт. Выкл NBH8-40 1P+N 6A 4.5kA х-ка B (CHINT) | 383.61 | шт | 144 | 12 | 12 | 18 | 16.8 | 0.03 | 6925808308384 |  | 0 | 0 | 0 | 0
|  | 190224 | Авт. Выкл NBH8-40 1P+N 10A 4.5kA х-ка B (CHINT) | 367.01 | шт | 144 | 12 | 12 | 18 | 16.8 | 0.03 | 6925808308391 |  | 0 | 0 | 0 | 0
|  | 190225 | Авт. Выкл NBH8-40 1P+N 16A 4.5kA х-ка B (CHINT) | 368.61 | шт | 144 | 12 | 12 | 18 | 16.8 | 0.03 | 6925808308407 |  | 0 | 0 | 0 | 0
|  | 190226 | Авт. Выкл NBH8-40 1P+N 20A 4.5kA х-ка B (CHINT) | 369.46 | шт | 144 | 12 | 12 | 18 | 16.8 | 0.03 | 6925808308414 |  | 0 | 0 | 0 | 0
|  | 190227 | Авт. Выкл NBH8-40 1P+N 25A 4.5kA х-ка B (CHINT) | 382.8 | шт | 144 | 12 | 12 | 18 | 16.8 | 0.03 | 6925808308421 |  | 0 | 0 | 0 | 0
|  | 190228 | Авт. Выкл NBH8-40 1P+N 32A 4.5kA х-ка B (CHINT) | 383.18 | шт | 144 | 12 | 12 | 18 | 16.8 | 0.03 | 6925808308438 |  | 0 | 0 | 0 | 0
|  | 190229 | Авт. Выкл NBH8-40 1P+N 40A 4.5kA х-ка B (CHINT) | 384.03 | шт | 144 | 12 | 12 | 18 | 16.8 | 0.03 | 6925808308445 |  | 0 | 0 | 0 | 0
Характеристика C
|  | 190230 | Авт. Выкл NBH8-40 1P+N 1A 4.5kA х-ка C (CHINT) | 397.78 | шт | 144 | 12 | 12 | 18 | 16.8 | 0.03 | 6925808308452 |  | 0 | 0 | 0 | 0
|  | 190231 | Авт. Выкл NBH8-40 1P+N 2A 4.5kA х-ка C (CHINT) | 387.24 | шт | 144 | 12 | 12 | 18 | 16.8 | 0.03 | 6925808308469 |  | 0 | 0 | 0 | 0
|  | 190232 | Авт. Выкл NBH8-40 1P+N 3A 4.5kA х-ка C (CHINT) | 385.23 | шт | 144 | 12 | 12 | 18 | 16.8 | 0.03 | 6925808308476 |  | 0 | 0 | 0 | 0
|  | 190233 | Авт. Выкл NBH8-40 1P+N 4A 4.5kA х-ка C (CHINT) | 386.45 | шт | 144 | 12 | 12 | 18 | 16.8 | 0.03 | 6925808308483 |  | 0 | 0 | 0 | 0
|  | 190234 | Авт. Выкл NBH8-40 1P+N 6A 4.5kA х-ка C (CHINT) | 383.61 | шт | 144 | 12 | 12 | 18 | 16.8 | 0.03 | 6925808308490 |  | 0 | 0 | 0 | 0
|  | 190235 | Авт. Выкл NBH8-40 1P+N 10A 4.5kA х-ка C (CHINT) | 366.62 | шт | 144 | 12 | 12 | 18 | 16.8 | 0.03 | 6925808308506 |  | 0 | 0 | 0 | 0
|  | 190236 | Авт. Выкл NBH8-40 1P+N 16A 4.5kA х-ка C (CHINT) | 369.04 | шт | 144 | 12 | 12 | 18 | 16.8 | 0.03 | 6925808308513 |  | 0 | 0 | 0 | 0
|  | 190237 | Авт. Выкл NBH8-40 1P+N 20A 4.5kA х-ка C (CHINT) | 369.04 | шт | 144 | 12 | 12 | 18 | 16.8 | 0.03 | 6925808308520 |  | 0 | 0 | 0 | 0
|  | 190238 | Авт. Выкл NBH8-40 1P+N 25A 4.5kA х-ка C (CHINT) | 382.8 | шт | 144 | 12 | 12 | 18 | 16.8 | 0.03 | 6925808308537 |  | 0 | 0 | 0 | 0
|  | 190239 | Авт. Выкл NBH8-40 1P+N 32A 4.5kA х-ка C (CHINT) | 383.18 | шт | 144 | 12 | 12 | 18 | 16.8 | 0.03 | 6925808308544 |  | 0 | 0 | 0 | 0
|  | 190240 | Авт. Выкл NBH8-40 1P+N 40A 4.5kA х-ка C (CHINT) | 384.03 | шт | 144 | 12 | 12 | 18 | 16.8 | 0.03 | 6925808308551 |  | 0 | 0 | 0 | 0
Автоматический выключатель Серия NB1-63 6kA
Характеристика В
|  | 179599 | Авт. выкл. NB1-63 1P 1A 6кА х-ка B (DB) (CHINT) | 221.68 | шт | 180 | 12 | 12 | 21.1 | 19.5 | 0.03 | 6925808301873 |  | 0 | 0 | 0 | 0
|  | 179603 | Авт. выкл. NB1-63 1P 2A 6кА х-ка B (DB) (CHINT) | 218.63 | шт | 180 | 12 | 12 | 21.1 | 19.5 | 0.03 | 6925808301910 |  | 0 | 0 | 0 | 0
|  | 179606 | Авт. выкл. NB1-63 1P 3A 6кА х-ка B (DB) (CHINT) | 217.94 | шт | 180 | 12 | 12 | 21.1 | 19.5 | 0.03 | 6925808301941 |  | 0 | 0 | 0 | 0
|  | 179608 | Авт. выкл. NB1-63 1P 4A 6кА х-ка B (DB) (CHINT) | 219.98 | шт | 180 | 12 | 12 | 21.1 | 19.5 | 0.03 | 6925808301965 |  | 0 | 0 | 0 | 0
|  | 179611 | Авт. выкл. NB1-63 1P 6A 6кА х-ка B (DB) (CHINT) | 217.94 | шт | 180 | 12 | 12 | 21.1 | 19.5 | 0.03 | 6925808301996 |  | 0 | 0 | 0 | 0
|  | 179600 | Авт. выкл. NB1-63 1P 10A 6кА х-ка B (DB) (CHINT) | 200.97 | шт | 180 | 12 | 12 | 21.6 | 20 | 0.03 | 6925808301880 |  | 0 | 0 | 0 | 0
|  | 179601 | Авт. выкл. NB1-63 1P 13A 6кА х-ка B (DB) (CHINT) | 202.33 | шт | 180 | 12 | 12 | 21.6 | 20 | 0.03 | 6925808301897 |  | 0 | 0 | 0 | 0
|  | 179602 | Авт. выкл. NB1-63 1P 16A 6кА х-ка B (DB) (CHINT) | 205.38 | шт | 180 | 12 | 12 | 21.6 | 20 | 0.03 | 6925808301903 |  | 0 | 0 | 0 | 0
|  | 179604 | Авт. выкл. NB1-63 1P 20A 6кА х-ка B (DB) (CHINT) | 208.1 | шт | 180 | 12 | 12 | 21.6 | 20 | 0.03 | 6925808301927 |  | 0 | 0 | 0 | 0
|  | 179605 | Авт. выкл. NB1-63 1P 25A 6кА х-ка B (DB) (CHINT) | 210.81 | шт | 180 | 12 | 12 | 21.6 | 20 | 0.03 | 6925808301934 |  | 0 | 0 | 0 | 0
|  | 179607 | Авт. выкл. NB1-63 1P 32A 6кА х-ка B (DB) (CHINT) | 210.48 | шт | 180 | 12 | 12 | 22.1 | 20.5 | 0.03 | 6925808301958 |  | 0 | 0 | 0 | 0
|  | 179609 | Авт. выкл. NB1-63 1P 40A 6кА х-ка B (DB) (CHINT) | 211.5 | шт | 180 | 12 | 12 | 22.1 | 20.5 | 0.03 | 6925808301972 |  | 0 | 0 | 0 | 0
|  | 179610 | Авт. выкл. NB1-63 1P 50A 6кА х-ка B (DB) (CHINT) | 223.37 | шт | 180 | 12 | 12 | 23.1 | 21.5 | 0.03 | 6925808301989 |  | 0 | 0 | 0 | 0
|  | 179612 | Авт. выкл. NB1-63 1P 63A 6кА х-ка B (DB) (CHINT) | 228.13 | шт | 180 | 12 | 12 | 23.1 | 21.5 | 0.03 | 6925808302009 |  | 0 | 0 | 0 | 0
|  | 179641 | Авт. выкл. NB1-63 2P 1A 6кА х-ка B (DB) (CHINT) | 440.99 | шт | 90 | 6 | 6 | 21.1 | 19.5 | 0.03 | 6925808302290 |  | 0 | 0 | 0 | 0
|  | 179645 | Авт. выкл. NB1-63 2P 2A 6кА х-ка B (DB) (CHINT) | 435.55 | шт | 90 | 6 | 6 | 21.1 | 19.5 | 0.03 | 6925808302337 |  | 0 | 0 | 0 | 0
|  | 179648 | Авт. выкл. NB1-63 2P 3A 6кА х-ка B (DB) (CHINT) | 434.19 | шт | 90 | 6 | 6 | 21.1 | 19.5 | 0.03 | 6925808302368 |  | 0 | 0 | 0 | 0
|  | 179650 | Авт. выкл. NB1-63 2P 4A 6кА х-ка B (DB) (CHINT) | 437.92 | шт | 90 | 6 | 6 | 21.1 | 19.5 | 0.03 | 6925808302382 |  | 0 | 0 | 0 | 0
|  | 179653 | Авт. выкл. NB1-63 2P 6A 6кА х-ка B (DB) (CHINT) | 434.53 | шт | 90 | 6 | 6 | 21.1 | 19.5 | 0.03 | 6925808302412 |  | 0 | 0 | 0 | 0
|  | 179642 | Авт. выкл. NB1-63 2P 10A 6кА х-ка B (DB) (CHINT) | 401.6 | шт | 90 | 6 | 6 | 21.6 | 20 | 0.03 | 6925808302306 |  | 0 | 0 | 0 | 0
|  | 179643 | Авт. выкл. NB1-63 2P 13A 6кА х-ка B (DB) (CHINT) | 404.65 | шт | 90 | 6 | 6 | 21.6 | 20 | 0.03 | 6925808302313 |  | 0 | 0 | 0 | 0
|  | 179644 | Авт. выкл. NB1-63 2P 16A 6кА х-ка B (DB) (CHINT) | 410.09 | шт | 90 | 6 | 6 | 21.6 | 20 | 0.03 | 6925808302320 |  | 0 | 0 | 0 | 0
|  | 179646 | Авт. выкл. NB1-63 2P 20A 6кА х-ка B (DB) (CHINT) | 415.52 | шт | 90 | 6 | 6 | 21.6 | 20 | 0.03 | 6925808302344 |  | 0 | 0 | 0 | 0
|  | 179647 | Авт. выкл. NB1-63 2P 25A 6кА х-ка B (DB) (CHINT) | 419.6 | шт | 90 | 6 | 6 | 22.1 | 20.5 | 0.03 | 6925808302351 |  | 0 | 0 | 0 | 0
|  | 179649 | Авт. выкл. NB1-63 2P 32A 6кА х-ка B (DB) (CHINT) | 419.26 | шт | 90 | 6 | 6 | 22.1 | 20.5 | 0.03 | 6925808302375 |  | 0 | 0 | 0 | 0
|  | 179651 | Авт. выкл. NB1-63 2P 40A 6кА х-ка B (DB) (CHINT) | 421.63 | шт | 90 | 6 | 6 | 22.1 | 20.5 | 0.03 | 6925808302399 |  | 0 | 0 | 0 | 0
|  | 179652 | Авт. выкл. NB1-63 2P 50A 6кА х-ка B (DB) (CHINT) | 444.04 | шт | 90 | 6 | 6 | 23.1 | 21.5 | 0.03 | 6925808302405 |  | 0 | 0 | 0 | 0
|  | 179654 | Авт. выкл. NB1-63 2P 63A 6кА х-ка B (DB) (CHINT) | 454.9 | шт | 90 | 6 | 6 | 23.1 | 21.5 | 0.03 | 6925808302429 |  | 0 | 0 | 0 | 0
|  | 179683 | Авт. выкл. NB1-63 3P 1A 6кА х-ка B (DB) (CHINT) | 653.83 | шт | 60 | 4 | 4 | 21.1 | 19.5 | 0.03 | 6925808302719 |  | 0 | 0 | 0 | 0
|  | 179687 | Авт. выкл. NB1-63 3P 2A 6кА х-ка B (DB) (CHINT) | 644.67 | шт | 60 | 4 | 4 | 21.1 | 19.5 | 0.03 | 6925808302757 |  | 0 | 0 | 0 | 0
|  | 179690 | Авт. выкл. NB1-63 3P 3A 6кА х-ка B (DB) (CHINT) | 643.31 | шт | 60 | 4 | 4 | 21.1 | 19.5 | 0.03 | 6925808302788 |  | 0 | 0 | 0 | 0
|  | 179692 | Авт. выкл. NB1-63 3P 4A 6кА х-ка B (DB) (CHINT) | 648.74 | шт | 60 | 4 | 4 | 21.1 | 19.5 | 0.03 | 6925808302801 |  | 0 | 0 | 0 | 0
|  | 179695 | Авт. выкл. NB1-63 3P 6A 6кА х-ка B (DB) (CHINT) | 643.31 | шт | 60 | 4 | 4 | 21.1 | 19.5 | 0.03 | 6925808302832 |  | 0 | 0 | 0 | 0
|  | 179684 | Авт. выкл. NB1-63 3P 10A 6кА х-ка B (DB) (CHINT) | 593.74 | шт | 60 | 4 | 4 | 21.6 | 20 | 0.03 | 6925808302726 |  | 0 | 0 | 0 | 0
|  | 179685 | Авт. выкл. NB1-63 3P 13A 6кА х-ка B (DB) (CHINT) | 598.5 | шт | 60 | 4 | 4 | 21.6 | 20 | 0.03 | 6925808302733 |  | 0 | 0 | 0 | 0
|  | 179686 | Авт. выкл. NB1-63 3P 16A 6кА х-ка B (DB) (CHINT) | 606.98 | шт | 60 | 4 | 4 | 21.6 | 20 | 0.03 | 6925808302740 |  | 0 | 0 | 0 | 0
|  | 179688 | Авт. выкл. NB1-63 3P 20A 6кА х-ка B (DB) (CHINT) | 615.47 | шт | 60 | 4 | 4 | 21.6 | 20 | 0.03 | 6925808302764 |  | 0 | 0 | 0 | 0
|  | 179689 | Авт. выкл. NB1-63 3P 25A 6кА х-ка B (DB) (CHINT) | 621.59 | шт | 60 | 4 | 4 | 21.6 | 20 | 0.03 | 6925808302771 |  | 0 | 0 | 0 | 0
|  | 179691 | Авт. выкл. NB1-63 3P 32A 6кА х-ка B (DB) (CHINT) | 621.24 | шт | 60 | 4 | 4 | 21.6 | 20 | 0.03 | 6925808302795 |  | 0 | 0 | 0 | 0
|  | 180375 | Авт. выкл. NB1-63 3P 40A 6кА х-ка B (R) (CHINT) (Данный артикул выводится из ассортимента) | 611.06 | шт | 60 | 4 | 4 | 22.1 | 20.5 | 0.03 | 6925808306328 |  | 0 | 0 | 0 | 0
|  | 179693 | Авт. выкл. NB1-63 3P 40A 6кА х-ка B (DB) (CHINT) | 624.64 | шт | 60 | 4 | 4 | 22.1 | 20.5 | 0.03 | 6925808302818 |  | 0 | 0 | 0 | 0
|  | 179694 | Авт. выкл. NB1-63 3P 50A 6кА х-ка B (DB) (CHINT) | 658.58 | шт | 60 | 4 | 4 | 22.1 | 20.5 | 0.03 | 6925808302825 |  | 0 | 0 | 0 | 0
|  | 179696 | Авт. выкл. NB1-63 3P 63A 6кА х-ка B (DB) (CHINT) | 673.53 | шт | 60 | 4 | 4 | 22.1 | 20.5 | 0.03 | 6925808302849 |  | 0 | 0 | 0 | 0
|  | 179725 | Авт. выкл. NB1-63 4P 1A 6кА х-ка B (DB) (CHINT) | 864.64 | шт | 60 | 3 | 3 | 22.1 | 20.5 | 0.03 | 6925808303136 |  | 0 | 0 | 0 | 0
|  | 179729 | Авт. выкл. NB1-63 4P 2A 6кА х-ка B (DB) (CHINT) | 852.42 | шт | 60 | 3 | 3 | 23.1 | 21.5 | 0.03 | 6925808303174 |  | 0 | 0 | 0 | 0
|  | 179732 | Авт. выкл. NB1-63 4P 3A 6кА х-ка B (CHINT) | 850.72 | шт | 60 | 3 | 3 | 23.1 | 21.5 | 0.03 | 6925808303204 |  | 0 | 0 | 0 | 0
|  | 179734 | Авт. выкл. NB1-63 4P 4A 6кА х-ка B (DB) (CHINT) | 858.2 | шт | 60 | 3 | 3 | 23.1 | 21.5 | 0.03 | 6925808303228 |  | 0 | 0 | 0 | 0
|  | 179737 | Авт. выкл. NB1-63 4P 6A 6кА х-ка B (DB) (CHINT) | 850.72 | шт | 45 | 3 | 3 | 21.1 | 19.5 | 0.03 | 6925808303259 |  | 0 | 0 | 0 | 0
|  | 179726 | Авт. выкл. NB1-63 4P 10A 6кА х-ка B (DB) (CHINT) | 784.87 | шт | 45 | 3 | 3 | 21.1 | 19.5 | 0.03 | 6925808303143 |  | 0 | 0 | 0 | 0
|  | 179727 | Авт. выкл. NB1-63 4P 13A 6кА х-ка B (DB) (CHINT) | 790.63 | шт | 45 | 3 | 3 | 21.1 | 19.5 | 0.03 | 6925808303150 |  | 0 | 0 | 0 | 0
|  | 179728 | Авт. выкл. NB1-63 4P 16A 6кА х-ка B (DB) (CHINT) | 801.84 | шт | 45 | 3 | 3 | 21.1 | 19.5 | 0.03 | 6925808303167 |  | 0 | 0 | 0 | 0
|  | 179730 | Авт. выкл. NB1-63 4P 20A 6кА х-ка B (DB) (CHINT) | 813.39 | шт | 45 | 3 | 3 | 21.1 | 19.5 | 0.03 | 6925808303181 |  | 0 | 0 | 0 | 0
|  | 179731 | Авт. выкл. NB1-63 4P 25A 6кА х-ка B (DB) (CHINT) | 821.53 | шт | 45 | 3 | 3 | 21.6 | 20 | 0.03 | 6925808303198 |  | 0 | 0 | 0 | 0
|  | 179733 | Авт. выкл. NB1-63 4P 32A 6кА х-ка B (DB) (CHINT) | 821.19 | шт | 45 | 3 | 3 | 21.6 | 20 | 0.03 | 6925808303211 |  | 0 | 0 | 0 | 0
|  | 179735 | Авт. выкл. NB1-63 4P 40A 6кА х-ка B (DB) (CHINT) | 825.61 | шт | 45 | 3 | 3 | 21.6 | 20 | 0.03 | 6925808303235 |  | 0 | 0 | 0 | 0
|  | 179736 | Авт. выкл. NB1-63 4P 50A 6кА х-ка B (DB) (CHINT) | 871.09 | шт | 45 | 3 | 3 | 21.6 | 20 | 0.03 | 6925808303242 |  | 0 | 0 | 0 | 0
|  | 179738 | Авт. выкл. NB1-63 4P 63A 6кА х-ка B (DB) (CHINT) | 891.8 | шт | 45 | 3 | 3 | 21.6 | 20 | 0.03 | 6925808303266 |  | 0 | 0 | 0 | 0
Характеристика C
|  | 179613 | Авт. выкл. NB1-63 1P 1A 6кА х-ка C (DB) (CHINT) | 221.68 | шт | 180 | 12 | 12 | 21.1 | 19.5 | 0.03 | 6925808302016 |  | 0 | 0 | 0 | 0
|  | 179617 | Авт. выкл. NB1-63 1P 2A 6кА х-ка C (DB) (CHINT) | 218.63 | шт | 180 | 12 | 12 | 21.1 | 19.5 | 0.03 | 6925808302054 |  | 0 | 0 | 0 | 0
|  | 179620 | Авт. выкл. NB1-63 1P 3A 6кА х-ка C (DB) (CHINT) | 217.94 | шт | 180 | 12 | 12 | 21.1 | 19.5 | 0.03 | 6925808302085 |  | 0 | 0 | 0 | 0
|  | 179622 | Авт. выкл. NB1-63 1P 4A 6кА х-ка C (DB) (CHINT) | 219.65 | шт | 180 | 12 | 12 | 21.1 | 19.5 | 0.03 | 6925808302108 |  | 0 | 0 | 0 | 0
|  | 180312 | Авт. выкл. NB1-63 1P 6A 6кА х-ка C (R) (CHINT) (Данный артикул выводится из ассортимента) | 213.19 | шт | 180 | 12 | 12 | 21.1 | 19.5 | 0.03 | 6925808305697 |  | 0 | 0 | 0 | 0
|  | 179625 | Авт. выкл. NB1-63 1P 6A 6кА х-ка C (DB) (CHINT) | 217.61 | шт | 180 | 12 | 12 | 21.1 | 19.5 | 0.03 | 6925808302139 |  | 0 | 0 | 0 | 0
|  | 180277 | Авт. выкл. NB1-63 1P 10A 6кА х-ка C (R) (CHINT) (Данный артикул выводится из ассортимента) | 191.13 | шт | 180 | 12 | 12 | 21.6 | 20 | 0.03 | 6925808305345 |  | 0 | 0 | 0 | 0
|  | 179614 | Авт. выкл. NB1-63 1P 10A 6кА х-ка C (DB) (CHINT) | 200.97 | шт | 180 | 12 | 12 | 21.1 | 19.5 | 0.03 | 6925808302023 |  | 0 | 0 | 0 | 0
|  | 179615 | Авт. выкл. NB1-63 1P 13A 6кА х-ка C (DB) (CHINT) | 202.33 | шт | 180 | 12 | 12 | 21.1 | 19.5 | 0.03 | 6925808302030 |  | 0 | 0 | 0 | 0
|  | 179616 | Авт. выкл. NB1-63 1P 16A 6кА х-ка C (DB) (CHINT) | 205.04 | шт | 180 | 12 | 12 | 21.1 | 19.5 | 0.03 | 6925808302047 |  | 0 | 0 | 0 | 0
|  | 180286 | Авт. выкл. NB1-63 1P 20A 6кА х-ка C (R) (CHINT) (Данный артикул выводится из ассортимента) | 170.18 | шт | 180 | 12 | 12 | 21.6 | 20 | 0.03 | 6925808305437 |  | 0 | 0 | 0 | 0
|  | 179618 | Авт. выкл. NB1-63 1P 20A 6кА х-ка C (DB) (CHINT) | 208.1 | шт | 180 | 12 | 12 | 21.6 | 20 | 0.03 | 6925808302061 |  | 0 | 0 | 0 | 0
|  | 179619 | Авт. выкл. NB1-63 1P 25A 6кА х-ка C (DB) (CHINT) | 210.48 | шт | 180 | 12 | 12 | 21.6 | 20 | 0.03 | 6925808302078 |  | 0 | 0 | 0 | 0
|  | 180295 | Авт. выкл. NB1-63 1P 32A 6кА х-ка C (R) (CHINT) (Данный артикул выводится из ассортимента) | 177.97 | шт | 180 | 12 | 12 | 22.1 | 20.5 | 0.03 | 6925808305529 |  | 0 | 0 | 0 | 0
|  | 179621 | Авт. выкл. NB1-63 1P 32A 6кА х-ка C (DB) (CHINT) | 210.48 | шт | 180 | 12 | 12 | 21.6 | 20 | 0.03 | 6925808302092 |  | 0 | 0 | 0 | 0
|  | 180300 | Авт. выкл. NB1-63 1P 40A 6кА х-ка C (R) (CHINT) (Данный артикул выводится из ассортимента) | 206.73 | шт | 180 | 12 | 12 | 22.1 | 20.5 | 0.03 | 6925808305574 |  | 0 | 0 | 0 | 0
|  | 179623 | Авт. выкл. NB1-63 1P 40A 6кА х-ка C (DB) (CHINT) | 211.15 | шт | 180 | 12 | 12 | 21.6 | 20 | 0.03 | 6925808302115 |  | 0 | 0 | 0 | 0
|  | 180306 | Авт. выкл. NB1-63 1P 50A 6кА х-ка C (R) (CHINT) (Данный артикул выводится из ассортимента) | 186.05 | шт | 180 | 12 | 12 | 23.1 | 21.5 | 0.03 | 6925808305635 |  | 0 | 0 | 0 | 0
|  | 179624 | Авт. выкл. NB1-63 1P 50A 6кА х-ка C (DB) (CHINT) | 223.37 | шт | 180 | 12 | 12 | 22.1 | 20.5 | 0.03 | 6925808302122 |  | 0 | 0 | 0 | 0
|  | 180309 | Авт. выкл. NB1-63 1P 63A 6кА х-ка C (R) (CHINT) (Данный артикул выводится из ассортимента) | 190.08 | шт | 180 | 12 | 12 | 23.1 | 21.5 | 0.03 | 6925808305666 |  | 0 | 0 | 0 | 0
|  | 179626 | Авт. выкл. NB1-63 1P 63A 6кА х-ка C (DB) (CHINT) | 227.8 | шт | 180 | 12 | 12 | 22.1 | 20.5 | 0.03 | 6925808302146 |  | 0 | 0 | 0 | 0
|  | 179655 | Авт. выкл. NB1-63 2P 1A 6кА х-ка C (DB) (CHINT) | 440.99 | шт | 180 | 12 | 12 | 23.1 | 21.5 | 0.03 | 6925808302436 |  | 0 | 0 | 0 | 0
|  | 179659 | Авт. выкл. NB1-63 2P 2A 6кА х-ка C (DB) (CHINT) | 435.55 | шт | 180 | 12 | 12 | 23.1 | 21.5 | 0.03 | 6925808302474 |  | 0 | 0 | 0 | 0
|  | 179662 | Авт. выкл. NB1-63 2P 3A 6кА х-ка C (DB) (CHINT) | 434.19 | шт | 180 | 12 | 12 | 23.1 | 21.5 | 0.03 | 6925808302504 |  | 0 | 0 | 0 | 0
|  | 179664 | Авт. выкл. NB1-63 2P 4A 6кА х-ка C (DB) (CHINT) | 437.58 | шт | 90 | 6 | 6 | 21.1 | 19.5 | 0.03 | 6925808302528 |  | 0 | 0 | 0 | 0
|  | 179667 | Авт. выкл. NB1-63 2P 6A 6кА х-ка C (DB) (CHINT) | 434.19 | шт | 90 | 6 | 6 | 21.1 | 19.5 | 0.03 | 6925808302559 |  | 0 | 0 | 0 | 0
|  | 179656 | Авт. выкл. NB1-63 2P 10A 6кА х-ка C (DB) (CHINT) | 401.6 | шт | 90 | 6 | 6 | 21.1 | 19.5 | 0.03 | 6925808302443 |  | 0 | 0 | 0 | 0
|  | 179657 | Авт. выкл. NB1-63 2P 13A 6кА х-ка C (DB) (CHINT) | 404.32 | шт | 90 | 6 | 6 | 21.1 | 19.5 | 0.03 | 6925808302450 |  | 0 | 0 | 0 | 0
|  | 179658 | Авт. выкл. NB1-63 2P 16A 6кА х-ка C (DB) (CHINT) | 409.75 | шт | 90 | 6 | 6 | 21.1 | 19.5 | 0.03 | 6925808302467 |  | 0 | 0 | 0 | 0
|  | 179660 | Авт. выкл. NB1-63 2P 20A 6кА х-ка C (DB) (CHINT) | 415.52 | шт | 90 | 6 | 6 | 21.6 | 20 | 0.03 | 6925808302481 |  | 0 | 0 | 0 | 0
|  | 179661 | Авт. выкл. NB1-63 2P 25A 6кА х-ка C (DB) (CHINT) | 419.26 | шт | 90 | 6 | 6 | 21.6 | 20 | 0.03 | 6925808302498 |  | 0 | 0 | 0 | 0
|  | 179663 | Авт. выкл. NB1-63 2P 32A 6кА х-ка C (DB) (CHINT) | 419.26 | шт | 90 | 6 | 6 | 21.6 | 20 | 0.03 | 6925808302511 |  | 0 | 0 | 0 | 0
|  | 179665 | Авт. выкл. NB1-63 2P 40A 6кА х-ка C (DB) (CHINT) | 421.29 | шт | 90 | 6 | 6 | 21.6 | 20 | 0.03 | 6925808302535 |  | 0 | 0 | 0 | 0
|  | 179666 | Авт. выкл. NB1-63 2P 50A 6кА х-ка C (DB) (CHINT) | 444.04 | шт | 90 | 6 | 6 | 21.6 | 20 | 0.03 | 6925808302542 |  | 0 | 0 | 0 | 0
|  | 179668 | Авт. выкл. NB1-63 2P 63A 6кА х-ка C (DB) (CHINT) | 454.22 | шт | 90 | 6 | 6 | 22.1 | 20.5 | 0.03 | 6925808302566 |  | 0 | 0 | 0 | 0
|  | 179697 | Авт. выкл. NB1-63 3P 1A 6кА х-ка C (DB) (CHINT) | 653.83 | шт | 90 | 6 | 6 | 22.1 | 20.5 | 0.03 | 6925808302856 |  | 0 | 0 | 0 | 0
|  | 180367 | Авт. выкл. NB1-63 3P 2A 6кА х-ка C (R) (CHINT) (Данный артикул выводится из ассортимента) | 632.1 | шт | 60 | 4 | 4 | 21.1 | 19.5 | 0.03 | 6925808306243 |  | 0 | 0 | 0 | 0
|  | 179701 | Авт. выкл. NB1-63 3P 2A 6кА х-ка C (DB) (CHINT) | 644.67 | шт | 90 | 6 | 6 | 23.1 | 21.5 | 0.03 | 6925808302894 |  | 0 | 0 | 0 | 0
|  | 179704 | Авт. выкл. NB1-63 3P 3A 6кА х-ка C (DB) (CHINT) | 643.31 | шт | 90 | 6 | 6 | 23.1 | 21.5 | 0.03 | 6925808302924 |  | 0 | 0 | 0 | 0
|  | 179706 | Авт. выкл. NB1-63 3P 4A 6кА х-ка C (DB) (CHINT) | 648.06 | шт | 90 | 6 | 6 | 23.1 | 21.5 | 0.03 | 6925808302948 |  | 0 | 0 | 0 | 0
|  | 179709 | Авт. выкл. NB1-63 3P 6A 6кА х-ка C (DB) (CHINT) | 642.63 | шт | 60 | 4 | 4 | 21.1 | 19.5 | 0.03 | 6925808302979 |  | 0 | 0 | 0 | 0
|  | 179698 | Авт. выкл. NB1-63 3P 10A 6кА х-ка C (DB) (CHINT) | 593.74 | шт | 60 | 4 | 4 | 21.1 | 19.5 | 0.03 | 6925808302863 |  | 0 | 0 | 0 | 0
|  | 179699 | Авт. выкл. NB1-63 3P 13A 6кА х-ка C (DB) (CHINT) | 597.48 | шт | 60 | 4 | 4 | 21.1 | 19.5 | 0.03 | 6925808302870 |  | 0 | 0 | 0 | 0
|  | 180355 | Авт. выкл. NB1-63 3P 16A 6кА х-ка C (R) (CHINT) (Данный артикул выводится из ассортимента) | 488.62 | шт | 60 | 4 | 4 | 21.6 | 20 | 0.03 | 6925808306120 |  | 0 | 0 | 0 | 0
|  | 179700 | Авт. выкл. NB1-63 3P 16A 6кА х-ка C (DB) (CHINT) | 606.31 | шт | 60 | 4 | 4 | 21.1 | 19.5 | 0.03 | 6925808302887 |  | 0 | 0 | 0 | 0
|  | 179702 | Авт. выкл. NB1-63 3P 20A 6кА х-ка C (DB) (CHINT) | 615.47 | шт | 60 | 4 | 4 | 21.1 | 19.5 | 0.03 | 6925808302900 |  | 0 | 0 | 0 | 0
|  | 180364 | Авт. выкл. NB1-63 3P 25A 6кА х-ка C (R) (CHINT) (Данный артикул выводится из ассортимента) | 607.32 | шт | 60 | 4 | 4 | 21.6 | 20 | 0.03 | 6925808306212 |  | 0 | 0 | 0 | 0
|  | 179703 | Авт. выкл. NB1-63 3P 25A 6кА х-ка C (DB) (CHINT) | 620.9 | шт | 60 | 4 | 4 | 21.1 | 19.5 | 0.03 | 6925808302917 |  | 0 | 0 | 0 | 0
|  | 179705 | Авт. выкл. NB1-63 3P 32A 6кА х-ка C (DB) (CHINT) | 621.24 | шт | 60 | 4 | 4 | 21.1 | 19.5 | 0.03 | 6925808302931 |  | 0 | 0 | 0 | 0
|  | 179707 | Авт. выкл. NB1-63 3P 40A 6кА х-ка C (DB) (CHINT) | 623.95 | шт | 60 | 4 | 4 | 21.1 | 19.5 | 0.03 | 6925808302955 |  | 0 | 0 | 0 | 0
|  | 179708 | Авт. выкл. NB1-63 3P 50A 6кА х-ка C (DB) (CHINT) | 658.58 | шт | 60 | 4 | 4 | 21.1 | 19.5 | 0.03 | 6925808302962 |  | 0 | 0 | 0 | 0
|  | 179710 | Авт. выкл. NB1-63 3P 63A 6кА х-ка C (DB) (CHINT) | 672.84 | шт | 60 | 4 | 4 | 21.6 | 20 | 0.03 | 6925808302986 |  | 0 | 0 | 0 | 0
|  | 179739 | Авт. выкл. NB1-63 4P 1A 6кА х-ка C (DB) (CHINT) | 864.64 | шт | 60 | 3 | 3 | 21.6 | 20 | 0.03 | 6925808303273 |  | 0 | 0 | 0 | 0
|  | 179743 | Авт. выкл. NB1-63 4P 2A 6кА х-ка C (DB) (CHINT) | 852.42 | шт | 60 | 3 | 3 | 21.6 | 20 | 0.03 | 6925808303310 |  | 0 | 0 | 0 | 0
|  | 179746 | Авт. выкл. NB1-63 4P 3A 6кА х-ка C (DB) (CHINT) | 850.72 | шт | 60 | 3 | 3 | 21.6 | 20 | 0.03 | 6925808303341 |  | 0 | 0 | 0 | 0
|  | 179748 | Авт. выкл. NB1-63 4P 4A 6кА х-ка C (DB) (CHINT) | 857.18 | шт | 60 | 3 | 3 | 21.6 | 20 | 0.03 | 6925808303365 |  | 0 | 0 | 0 | 0
|  | 179751 | Авт. выкл. NB1-63 4P 6A 6кА х-ка C (DB) (CHINT) | 849.71 | шт | 60 | 3 | 3 | 21.6 | 20 | 0.03 | 6925808303396 |  | 0 | 0 | 0 | 0
|  | 179740 | Авт. выкл. NB1-63 4P 10A 6кА х-ка C (DB) (CHINT) | 784.87 | шт | 60 | 3 | 3 | 22.1 | 20.5 | 0.03 | 6925808303280 |  | 0 | 0 | 0 | 0
|  | 179741 | Авт. выкл. NB1-63 4P 13A 6кА х-ка C (DB) (CHINT) | 789.62 | шт | 60 | 3 | 3 | 22.1 | 20.5 | 0.03 | 6925808303297 |  | 0 | 0 | 0 | 0
|  | 179742 | Авт. выкл. NB1-63 4P 16A 6кА х-ка C (DB) (CHINT) | 800.82 | шт | 60 | 3 | 3 | 22.1 | 20.5 | 0.03 | 6925808303303 |  | 0 | 0 | 0 | 0
|  | 179744 | Авт. выкл. NB1-63 4P 20A 6кА х-ка C (DB) (CHINT) | 813.39 | шт | 60 | 3 | 3 | 23.1 | 21.5 | 0.03 | 6925808303327 |  | 0 | 0 | 0 | 0
|  | 179745 | Авт. выкл. NB1-63 4P 25A 6кА х-ка C (DB) (CHINT) | 820.51 | шт | 60 | 3 | 3 | 23.1 | 21.5 | 0.03 | 6925808303334 |  | 0 | 0 | 0 | 0
|  | 179747 | Авт. выкл. NB1-63 4P 32A 6кА х-ка C (DB) (CHINT) | 821.19 | шт | 45 | 3 | 3 | 21.1 | 19.5 | 0.03 | 6925808303358 |  | 0 | 0 | 0 | 0
|  | 179749 | Авт. выкл. NB1-63 4P 40A 6кА х-ка C (DB) (CHINT) | 824.59 | шт | 45 | 3 | 3 | 21.1 | 19.5 | 0.03 | 6925808303372 |  | 0 | 0 | 0 | 0
|  | 179750 | Авт. выкл. NB1-63 4P 50A 6кА х-ка C (DB) (CHINT) | 871.09 | шт | 45 | 3 | 3 | 21.1 | 19.5 | 0.03 | 6925808303389 |  | 0 | 0 | 0 | 0
|  | 179752 | Авт. выкл. NB1-63 4P 63A 6кА х-ка C (DB) (CHINT) | 891.12 | шт | 45 | 3 | 3 | 21.1 | 19.5 | 0.03 | 6925808303402 |  | 0 | 0 | 0 | 0
Характеристика D
|  | 179627 | Авт. выкл. NB1-63 1P 1A 6кА х-ка D (DB) (CHINT) | 217.33 | шт | 180 | 12 | 12 | 21.1 | 19.5 | 0.03 | 6925808302153 |  | 0 | 0 | 0 | 0
|  | 179631 | Авт. выкл. NB1-63 1P 2A 6кА х-ка D (DB) (CHINT) | 214.34 | шт | 180 | 12 | 12 | 21.1 | 19.5 | 0.03 | 6925808302191 |  | 0 | 0 | 0 | 0
|  | 179634 | Авт. выкл. NB1-63 1P 3A 6кА х-ка D (DB) (CHINT) | 213.67 | шт | 180 | 12 | 12 | 21.1 | 19.5 | 0.03 | 6925808302221 |  | 0 | 0 | 0 | 0
|  | 179636 | Авт. выкл. NB1-63 1P 4A 6кА х-ка D (DB) (CHINT) | 215.67 | шт | 180 | 12 | 12 | 21.1 | 19.5 | 0.03 | 6925808302245 |  | 0 | 0 | 0 | 0
|  | 179639 | Авт. выкл. NB1-63 1P 6A 6кА х-ка D (DB) (CHINT) | 215.34 | шт | 180 | 12 | 12 | 21.1 | 19.5 | 0.03 | 6925808302276 |  | 0 | 0 | 0 | 0
|  | 180278 | Авт. выкл. NB1-63 1P 10A 6кА х-ка D (R) (CHINT) (Данный артикул выводится из ассортимента) | 162.39 | шт | 180 | 12 | 12 | 21.6 | 20 | 0.03 | 6925808305352 |  | 0 | 0 | 0 | 0
|  | 179628 | Авт. выкл. NB1-63 1P 10A 6кА х-ка D (DB) (CHINT) | 197.03 | шт | 180 | 12 | 12 | 21.6 | 20 | 0.03 | 6925808302160 |  | 0 | 0 | 0 | 0
|  | 179629 | Авт. выкл. NB1-63 1P 13A 6кА х-ка D (DB) (CHINT) | 198.36 | шт | 180 | 12 | 12 | 21.6 | 20 | 0.03 | 6925808302177 |  | 0 | 0 | 0 | 0
|  | 180281 | Авт. выкл. NB1-63 1P 16A 6кА х-ка D (R) (CHINT) (Данный артикул выводится из ассортимента) | 165.86 | шт | 180 | 12 | 12 | 21.6 | 20 | 0.03 | 6925808305383 |  | 0 | 0 | 0 | 0
|  | 179630 | Авт. выкл. NB1-63 1P 16A 6кА х-ка D (DB) (CHINT) | 201.35 | шт | 180 | 12 | 12 | 21.6 | 20 | 0.03 | 6925808302184 |  | 0 | 0 | 0 | 0
|  | 179632 | Авт. выкл. NB1-63 1P 20A 6кА х-ка D (DB) (CHINT) | 165.86 | шт | 180 | 12 | 12 | 21.6 | 20 | 0.03 | 6925808302207 |  | 0 | 0 | 0 | 0
|  | 179633 | Авт. выкл. NB1-63 1P 25A 6кА х-ка D (DB) (CHINT) | 205.35 | шт | 180 | 12 | 12 | 21.6 | 20 | 0.03 | 6925808302214 |  | 0 | 0 | 0 | 0
|  | 179635 | Авт. выкл. NB1-63 1P 32A 6кА х-ка D (DB) (CHINT) | 206.35 | шт | 180 | 12 | 12 | 22.1 | 20.5 | 0.03 | 6925808302238 |  | 0 | 0 | 0 | 0
|  | 179637 | Авт. выкл. NB1-63 1P 40A 6кА х-ка D (DB) (CHINT) | 209.34 | шт | 180 | 12 | 12 | 22.1 | 20.5 | 0.03 | 6925808302252 |  | 0 | 0 | 0 | 0
|  | 179638 | Авт. выкл. NB1-63 1P 50A 6кА х-ка D (DB) (CHINT) | 220.99 | шт | 180 | 12 | 12 | 23.1 | 21.5 | 0.03 | 6925808302269 |  | 0 | 0 | 0 | 0
|  | 179640 | Авт. выкл. NB1-63 1P 63A 6кА х-ка D (DB) (CHINT) | 225.65 | шт | 180 | 12 | 12 | 23.1 | 21.5 | 0.03 | 6925808302283 |  | 0 | 0 | 0 | 0
|  | 179669 | Авт. выкл. NB1-63 2P 1A 6кА х-ка D (DB) (CHINT) | 432.34 | шт | 90 | 6 | 6 | 21.1 | 19.5 | 0.03 | 6925808302573 |  | 0 | 0 | 0 | 0
|  | 179673 | Авт. выкл. NB1-63 2P 2A 6кА х-ка D (DB) (CHINT) | 427.01 | шт | 90 | 6 | 6 | 21.1 | 19.5 | 0.03 | 6925808302610 |  | 0 | 0 | 0 | 0
|  | 179676 | Авт. выкл. NB1-63 2P 3A 6кА х-ка D (DB) (CHINT) | 425.68 | шт | 90 | 6 | 6 | 21.1 | 19.5 | 0.03 | 6925808302641 |  | 0 | 0 | 0 | 0
|  | 179678 | Авт. выкл. NB1-63 2P 4A 6кА х-ка D (DB) (CHINT) | 429.33 | шт | 90 | 6 | 6 | 21.1 | 19.5 | 0.03 | 6925808302665 |  | 0 | 0 | 0 | 0
|  | 179681 | Авт. выкл. NB1-63 2P 6A 6кА х-ка D (DB) (CHINT) | 430.33 | шт | 90 | 6 | 6 | 21.1 | 19.5 | 0.03 | 6925808302696 |  | 0 | 0 | 0 | 0
|  | 179670 | Авт. выкл. NB1-63 2P 10A 6кА х-ка D (DB) (CHINT) | 393.73 | шт | 90 | 6 | 6 | 21.6 | 20 | 0.03 | 6925808302580 |  | 0 | 0 | 0 | 0
|  | 179671 | Авт. выкл. NB1-63 2P 13A 6кА х-ка D (DB) (CHINT) | 396.72 | шт | 90 | 6 | 6 | 21.6 | 20 | 0.03 | 6925808302597 |  | 0 | 0 | 0 | 0
|  | 179672 | Авт. выкл. NB1-63 2P 16A 6кА х-ка D (DB) (CHINT) | 402.05 | шт | 90 | 6 | 6 | 21.6 | 20 | 0.03 | 6925808302603 |  | 0 | 0 | 0 | 0
|  | 179674 | Авт. выкл. NB1-63 2P 20A 6кА х-ка D (DB) (CHINT) | 411.37 | шт | 90 | 6 | 6 | 21.6 | 20 | 0.03 | 6925808302627 |  | 0 | 0 | 0 | 0
|  | 179675 | Авт. выкл. NB1-63 2P 25A 6кА х-ка D (DB) (CHINT) | 411.37 | шт | 90 | 6 | 6 | 22.1 | 20.5 | 0.03 | 6925808302634 |  | 0 | 0 | 0 | 0
|  | 179677 | Авт. выкл. NB1-63 2P 32A 6кА х-ка D (DB) (CHINT) | 411.04 | шт | 90 | 6 | 6 | 22.1 | 20.5 | 0.03 | 6925808302658 |  | 0 | 0 | 0 | 0
|  | 179679 | Авт. выкл. NB1-63 2P 40A 6кА х-ка D (DB) (CHINT) | 417.02 | шт | 90 | 6 | 6 | 23.1 | 21.5 | 0.03 | 6925808302672 |  | 0 | 0 | 0 | 0
|  | 179680 | Авт. выкл. NB1-63 2P 50A 6кА х-ка D (DB) (CHINT) | 439.32 | шт | 90 | 6 | 6 | 23.1 | 21.5 | 0.03 | 6925808302689 |  | 0 | 0 | 0 | 0
|  | 179682 | Авт. выкл. NB1-63 2P 63A 6кА х-ка D (DB) (CHINT) | 449.3 | шт | 60 | 4 | 4 | 21.1 | 19.5 | 0.03 | 6925808302702 |  | 0 | 0 | 0 | 0
|  | 179711 | Авт. выкл. NB1-63 3P 1A 6кА х-ка D (DB) (CHINT) | 641.01 | шт | 60 | 4 | 4 | 21.1 | 19.5 | 0.03 | 6925808302993 |  | 0 | 0 | 0 | 0
|  | 179715 | Авт. выкл. NB1-63 3P 2A 6кА х-ка D (DB) (CHINT) | 632.03 | шт | 60 | 4 | 4 | 21.1 | 19.5 | 0.03 | 6925808303037 |  | 0 | 0 | 0 | 0
|  | 180374 | Авт. выкл. NB1-63 3P 3A 6кА х-ка D (R) (CHINT) (Данный артикул выводится из ассортимента) | 534.78 | шт | 60 | 4 | 4 | 21.1 | 19.5 | 0.03 | 6925808306311 |  | 0 | 0 | 0 | 0
|  | 179718 | Авт. выкл. NB1-63 3P 3A 6кА х-ка D (DB) (CHINT) | 630.7 | шт | 60 | 4 | 4 | 21.1 | 19.5 | 0.03 | 6925808303068 |  | 0 | 0 | 0 | 0
|  | 180380 | Авт. выкл. NB1-63 3P 4A 6кА х-ка D (R) (CHINT) (Данный артикул выводится из ассортимента) | 623.37 | шт | 60 | 4 | 4 | 21.1 | 19.5 | 0.03 | 6925808306373 |  | 0 | 0 | 0 | 0
|  | 179720 | Авт. выкл. NB1-63 3P 4A 6кА х-ка D (DB) (CHINT) | 636.02 | шт | 60 | 4 | 4 | 21.1 | 19.5 | 0.03 | 6925808303082 |  | 0 | 0 | 0 | 0
|  | 180389 | Авт. выкл. NB1-63 3P 6A 6кА х-ка D (R) (CHINT) (Данный артикул выводится из ассортимента) | 623.7 | шт | 60 | 4 | 4 | 21.1 | 19.5 | 0.03 | 6925808306465 |  | 0 | 0 | 0 | 0
|  | 179723 | Авт. выкл. NB1-63 3P 6A 6кА х-ка D (DB) (CHINT) | 636.35 | шт | 60 | 4 | 4 | 21.1 | 19.5 | 0.03 | 6925808303112 |  | 0 | 0 | 0 | 0
|  | 179712 | Авт. выкл. NB1-63 3P 10A 6кА х-ка D (DB) (CHINT) | 582.1 | шт | 60 | 4 | 4 | 21.1 | 19.5 | 0.03 | 6925808303006 |  | 0 | 0 | 0 | 0
|  | 179713 | Авт. выкл. NB1-63 3P 13A 6кА х-ка D (DB) (CHINT) | 586.76 | шт | 60 | 4 | 4 | 21.6 | 20 | 0.03 | 6925808303013 |  | 0 | 0 | 0 | 0
|  | 180356 | Авт. выкл. NB1-63 3P 16A 6кА х-ка D (R) (CHINT) (Данный артикул выводится из ассортимента) | 564.79 | шт | 60 | 4 | 4 | 21.6 | 20 | 0.03 | 6925808306137 |  | 0 | 0 | 0 | 0
|  | 179714 | Авт. выкл. NB1-63 3P 16A 6кА х-ка D (DB) (CHINT) | 595.08 | шт | 60 | 4 | 4 | 21.6 | 20 | 0.03 | 6925808303020 |  | 0 | 0 | 0 | 0
|  | 179716 | Авт. выкл. NB1-63 3P 20A 6кА х-ка D (DB) (CHINT) | 603.4 | шт | 60 | 4 | 4 | 21.6 | 20 | 0.03 | 6925808303044 |  | 0 | 0 | 0 | 0
|  | 179717 | Авт. выкл. NB1-63 3P 25A 6кА х-ка D (DB) (CHINT) | 609.4 | шт | 60 | 4 | 4 | 21.6 | 20 | 0.03 | 6925808303051 |  | 0 | 0 | 0 | 0
|  | 179719 | Авт. выкл. NB1-63 3P 32A 6кА х-ка D (DB) (CHINT) | 609.06 | шт | 60 | 4 | 4 | 21.6 | 20 | 0.03 | 6925808303075 |  | 0 | 0 | 0 | 0
|  | 179721 | Авт. выкл. NB1-63 3P 40A 6кА х-ка D (DB) (CHINT) | 617.38 | шт | 60 | 4 | 4 | 21.6 | 20 | 0.03 | 6925808303099 |  | 0 | 0 | 0 | 0
|  | 179722 | Авт. выкл. NB1-63 3P 50A 6кА х-ка D (DB) (CHINT) | 651.66 | шт | 60 | 4 | 4 | 22.1 | 20.5 | 0.03 | 6925808303105 |  | 0 | 0 | 0 | 0
|  | 179724 | Авт. выкл. NB1-63 3P 63A 6кА х-ка D (DB) (CHINT) | 666.97 | шт | 60 | 4 | 4 | 22.1 | 20.5 | 0.03 | 6925808303129 |  | 0 | 0 | 0 | 0
|  | 179753 | Авт. выкл. NB1-63 4P 1A 6кА х-ка D (DB) (CHINT) | 847.69 | шт | 60 | 3 | 3 | 22.1 | 20.5 | 0.03 | 6925808303419 |  | 0 | 0 | 0 | 0
|  | 179757 | Авт. выкл. NB1-63 4P 2A 6кА х-ка D (DB) (CHINT) | 835.71 | шт | 60 | 3 | 3 | 23.1 | 21.5 | 0.03 | 6925808303457 |  | 0 | 0 | 0 | 0
|  | 179760 | Авт. выкл. NB1-63 4P 3A 6кА х-ка D (DB) (CHINT) | 834.04 | шт | 60 | 3 | 3 | 23.1 | 21.5 | 0.03 | 6925808303488 |  | 0 | 0 | 0 | 0
|  | 179762 | Авт. выкл. NB1-63 4P 4A 6кА х-ка D (DB) (CHINT) | 841.37 | шт | 60 | 3 | 3 | 23.1 | 21.5 | 0.03 | 6925808303501 |  | 0 | 0 | 0 | 0
|  | 179765 | Авт. выкл. NB1-63 4P 6A 6кА х-ка D (DB) (CHINT) | 842.03 | шт | 45 | 3 | 3 | 21.1 | 19.5 | 0.03 | 6925808303532 |  | 0 | 0 | 0 | 0
|  | 179754 | Авт. выкл. NB1-63 4P 10A 6кА х-ка D (DB) (CHINT) | 769.48 | шт | 45 | 3 | 3 | 21.1 | 19.5 | 0.03 | 6925808303426 |  | 0 | 0 | 0 | 0
|  | 179755 | Авт. выкл. NB1-63 4P 13A 6кА х-ка D (DB) (CHINT) | 775.13 | шт | 45 | 3 | 3 | 21.1 | 19.5 | 0.03 | 6925808303433 |  | 0 | 0 | 0 | 0
|  | 179756 | Авт. выкл. NB1-63 4P 16A 6кА х-ка D (DB) (CHINT) | 786.12 | шт | 45 | 3 | 3 | 21.1 | 19.5 | 0.03 | 6925808303440 |  | 0 | 0 | 0 | 0
|  | 179758 | Авт. выкл. NB1-63 4P 20A 6кА х-ка D (DB) (CHINT) | 797.44 | шт | 45 | 3 | 3 | 21.1 | 19.5 | 0.03 | 6925808303464 |  | 0 | 0 | 0 | 0
|  | 179759 | Авт. выкл. NB1-63 4P 25A 6кА х-ка D (DB) (CHINT) | 805.42 | шт | 45 | 3 | 3 | 21.6 | 20 | 0.03 | 6925808303471 |  | 0 | 0 | 0 | 0
|  | 179761 | Авт. выкл. NB1-63 4P 32A 6кА х-ка D (DB) (CHINT) | 805.42 | шт | 45 | 3 | 3 | 21.6 | 20 | 0.03 | 6925808303495 |  | 0 | 0 | 0 | 0
|  | 179763 | Авт. выкл. NB1-63 4P 40A 6кА х-ка D (DB) (CHINT) | 816.74 | шт | 45 | 3 | 3 | 21.6 | 20 | 0.03 | 6925808303518 |  | 0 | 0 | 0 | 0
|  | 179764 | Авт. выкл. NB1-63 4P 50A 6кА х-ка D (DB) (CHINT) | 862 | шт | 45 | 3 | 3 | 21.6 | 20 | 0.03 | 6925808303525 |  | 0 | 0 | 0 | 0
|  | 179766 | Авт. выкл. NB1-63 4P 63A 6кА х-ка D (DB) (CHINT) | 882.3 | шт | 45 | 3 | 3 | 22.1 | 20.5 | 0.03 | 6925808303549 |  | 0 | 0 | 0 | 0
Автоматический выключатель NB1-63H 10kA
Характеристика C
|  | 179781 | Авт. выкл. NB1-63H 1P 1A 10кА х-ка C (R) (CHINT) | 323.19 | шт | 180 | 12 | 12 | 21.1 | 19.5 | 0.03 | 6925808303693 |  | 0 | 0 | 0 | 0
|  | 179785 | Авт. выкл. NB1-63H 1P 2A 10кА х-ка C (R) (CHINT) | 320.61 | шт | 180 | 12 | 12 | 21.1 | 19.5 | 0.03 | 6925808303730 |  | 0 | 0 | 0 | 0
|  | 179788 | Авт. выкл. NB1-63H 1P 3A 10кА х-ка C (R) (CHINT) | 315.43 | шт | 180 | 12 | 12 | 21.1 | 19.5 | 0.03 | 6925808303761 |  | 0 | 0 | 0 | 0
|  | 179790 | Авт. выкл. NB1-63H 1P 4A 10кА х-ка C (R) (CHINT) | 318.96 | шт | 180 | 12 | 12 | 21.1 | 19.5 | 0.03 | 6925808303785 |  | 0 | 0 | 0 | 0
|  | 179793 | Авт. выкл. NB1-63H 1P 6A 10кА х-ка C (R) (CHINT) | 328.07 | шт | 180 | 12 | 12 | 21.1 | 19.5 | 0.03 | 6925808303815 |  | 0 | 0 | 0 | 0
|  | 179782 | Авт. выкл. NB1-63H 1P 10A 10кА х-ка C (R) (CHINT) | 294.77 | шт | 180 | 12 | 12 | 21.6 | 20 | 0.03 | 6925808303709 |  | 0 | 0 | 0 | 0
|  | 179783 | Авт. выкл. NB1-63H 1P 13A 10кА х-ка C (R) (CHINT) | 297.32 | шт | 180 | 12 | 12 | 21.6 | 20 | 0.03 | 6925808303716 |  | 0 | 0 | 0 | 0
|  | 179784 | Авт. выкл. NB1-63H 1P 16A 10кА х-ка C (R) (CHINT) | 297.32 | шт | 180 | 12 | 12 | 21.6 | 20 | 0.03 | 6925808303723 |  | 0 | 0 | 0 | 0
|  | 179786 | Авт. выкл. NB1-63H 1P 20A 10кА х-ка C (R) (CHINT) | 305.11 | шт | 180 | 12 | 12 | 21.6 | 20 | 0.03 | 6925808303747 |  | 0 | 0 | 0 | 0
|  | 179787 | Авт. выкл. NB1-63H 1P 25A 10кА х-ка C (R) (CHINT) | 310.24 | шт | 180 | 12 | 12 | 21.6 | 20 | 0.03 | 6925808303754 |  | 0 | 0 | 0 | 0
|  | 179789 | Авт. выкл. NB1-63H 1P 32A 10кА х-ка C (R) (CHINT) | 311.67 | шт | 180 | 12 | 12 | 22.1 | 20.5 | 0.03 | 6925808303778 |  | 0 | 0 | 0 | 0
|  | 179791 | Авт. выкл. NB1-63H 1P 40A 10кА х-ка C (R) (CHINT) | 313.49 | шт | 180 | 12 | 12 | 22.1 | 20.5 | 0.03 | 6925808303792 |  | 0 | 0 | 0 | 0
|  | 179792 | Авт. выкл. NB1-63H 1P 50A 10кА х-ка C (R) (CHINT) | 327.14 | шт | 180 | 12 | 12 | 23.1 | 21.5 | 0.03 | 6925808303808 |  | 0 | 0 | 0 | 0
|  | 179794 | Авт. выкл. NB1-63H 1P 63A 10кА х-ка C (R) (CHINT) | 334.88 | шт | 180 | 12 | 12 | 23.1 | 21.5 | 0.03 | 6925808303822 |  | 0 | 0 | 0 | 0
|  | 179823 | Авт. выкл. NB1-63H 2P 1A 10кА х-ка C (R) (CHINT) | 650.64 | шт | 90 | 6 | 6 | 21.1 | 19.5 | 0.03 | 6925808304119 |  | 0 | 0 | 0 | 0
|  | 179827 | Авт. выкл. NB1-63H 2P 2A 10кА х-ка C (R) (CHINT) | 643.36 | шт | 90 | 6 | 6 | 21.1 | 19.5 | 0.03 | 6925808304157 |  | 0 | 0 | 0 | 0
|  | 179830 | Авт. выкл. NB1-63H 2P 3A 10кА х-ка C (R) (CHINT) | 635.63 | шт | 90 | 6 | 6 | 21.1 | 19.5 | 0.03 | 6925808304188 |  | 0 | 0 | 0 | 0
|  | 179832 | Авт. выкл. NB1-63H 2P 4A 10кА х-ка C (R) (CHINT) | 642.44 | шт | 90 | 6 | 6 | 21.1 | 19.5 | 0.03 | 6925808304201 |  | 0 | 0 | 0 | 0
|  | 179835 | Авт. выкл. NB1-63H 2P 6A 10кА х-ка C (R) (CHINT) | 648.34 | шт | 90 | 6 | 6 | 21.1 | 19.5 | 0.03 | 6925808304232 |  | 0 | 0 | 0 | 0
|  | 179824 | Авт. выкл. NB1-63H 2P 10A 10кА х-ка C (R) (CHINT) | 592.4 | шт | 90 | 6 | 6 | 21.6 | 20 | 0.03 | 6925808304126 |  | 0 | 0 | 0 | 0
|  | 179825 | Авт. выкл. NB1-63H 2P 13A 10кА х-ка C (R) (CHINT) | 588.76 | шт | 90 | 6 | 6 | 21.6 | 20 | 0.03 | 6925808304133 |  | 0 | 0 | 0 | 0
|  | 179826 | Авт. выкл. NB1-63H 2P 16A 10кА х-ка C (R) (CHINT) | 600.57 | шт | 90 | 6 | 6 | 21.6 | 20 | 0.03 | 6925808304140 |  | 0 | 0 | 0 | 0
|  | 179828 | Авт. выкл. NB1-63H 2P 20A 10кА х-ка C (R) (CHINT) | 611.05 | шт | 90 | 6 | 6 | 21.6 | 20 | 0.03 | 6925808304164 |  | 0 | 0 | 0 | 0
|  | 179829 | Авт. выкл. NB1-63H 2P 25A 10кА х-ка C (R) (CHINT) | 622.86 | шт | 90 | 6 | 6 | 21.6 | 20 | 0.03 | 6925808304171 |  | 0 | 0 | 0 | 0
|  | 179831 | Авт. выкл. NB1-63H 2P 32A 10кА х-ка C (R) (CHINT) | 626.04 | шт | 90 | 6 | 6 | 22.1 | 20.5 | 0.03 | 6925808304195 |  | 0 | 0 | 0 | 0
|  | 179833 | Авт. выкл. NB1-63H 2P 40A 10кА х-ка C (R) (CHINT) | 629.72 | шт | 90 | 6 | 6 | 22.1 | 20.5 | 0.03 | 6925808304218 |  | 0 | 0 | 0 | 0
|  | 179834 | Авт. выкл. NB1-63H 2P 50A 10кА х-ка C (R) (CHINT) | 656.98 | шт | 90 | 6 | 6 | 23.1 | 21.5 | 0.03 | 6925808304225 |  | 0 | 0 | 0 | 0
|  | 179836 | Авт. выкл. NB1-63H 2P 63A 10кА х-ка C (R) (CHINT) | 672.03 | шт | 90 | 6 | 6 | 23.1 | 21.5 | 0.03 | 6925808304249 |  | 0 | 0 | 0 | 0
|  | 179865 | Авт. выкл. NB1-63H 3P 1A 10кА х-ка C (R) (CHINT) | 962.77 | шт | 60 | 4 | 4 | 21.1 | 19.5 | 0.03 | 6925808304539 |  | 0 | 0 | 0 | 0
|  | 179869 | Авт. выкл. NB1-63H 3P 2A 10кА х-ка C (R) (CHINT) | 952.75 | шт | 60 | 4 | 4 | 21.1 | 19.5 | 0.03 | 6925808304577 |  | 0 | 0 | 0 | 0
|  | 179872 | Авт. выкл. NB1-63H 3P 3A 10кА х-ка C (R) (CHINT) | 940 | шт | 60 | 4 | 4 | 21.1 | 19.5 | 0.03 | 6925808304607 |  | 0 | 0 | 0 | 0
|  | 179874 | Авт. выкл. NB1-63H 3P 4A 10кА х-ка C (R) (CHINT) | 950 | шт | 60 | 4 | 4 | 21.1 | 19.5 | 0.03 | 6925808304621 |  | 0 | 0 | 0 | 0
|  | 179877 | Авт. выкл. NB1-63H 3P 6A 10кА х-ка C (R) (CHINT) | 960.49 | шт | 60 | 4 | 4 | 21.1 | 19.5 | 0.03 | 6925808304652 |  | 0 | 0 | 0 | 0
|  | 179866 | Авт. выкл. NB1-63H 3P 10A 10кА х-ка C (R) (CHINT) | 920.59 | шт | 60 | 4 | 4 | 21.6 | 20 | 0.03 | 6925808304546 |  | 0 | 0 | 0 | 0
|  | 179867 | Авт. выкл. NB1-63H 3P 13A 10кА х-ка C (R) (CHINT) | 920.59 | шт | 60 | 4 | 4 | 21.6 | 20 | 0.03 | 6925808304553 |  | 0 | 0 | 0 | 0
|  | 179868 | Авт. выкл. NB1-63H 3P 16A 10кА х-ка C (R) (CHINT) | 932.05 | шт | 60 | 4 | 4 | 21.6 | 20 | 0.03 | 6925808304560 |  | 0 | 0 | 0 | 0
|  | 179870 | Авт. выкл. NB1-63H 3P 20A 10кА х-ка C (R) (CHINT) | 949.26 | шт | 60 | 4 | 4 | 21.6 | 20 | 0.03 | 6925808304584 |  | 0 | 0 | 0 | 0
|  | 179871 | Авт. выкл. NB1-63H 3P 25A 10кА х-ка C (R) (CHINT) | 921.37 | шт | 60 | 4 | 4 | 21.6 | 20 | 0.03 | 6925808304591 |  | 0 | 0 | 0 | 0
|  | 179873 | Авт. выкл. NB1-63H 3P 32A 10кА х-ка C (R) (CHINT) | 926.79 | шт | 60 | 4 | 4 | 22.1 | 20.5 | 0.03 | 6925808304614 |  | 0 | 0 | 0 | 0
|  | 179875 | Авт. выкл. NB1-63H 3P 40A 10кА х-ка C (R) (CHINT) | 931.82 | шт | 60 | 4 | 4 | 22.1 | 20.5 | 0.03 | 6925808304638 |  | 0 | 0 | 0 | 0
|  | 179876 | Авт. выкл. NB1-63H 3P 50A 10кА х-ка C (R) (CHINT) | 972.76 | шт | 60 | 4 | 4 | 23.1 | 21.5 | 0.03 | 6925808304645 |  | 0 | 0 | 0 | 0
|  | 179878 | Авт. выкл. NB1-63H 3P 63A 10кА х-ка C (R) (CHINT) | 996.42 | шт | 60 | 4 | 4 | 23.1 | 21.5 | 0.03 | 6925808304669 |  | 0 | 0 | 0 | 0
|  | 179907 | Авт. выкл. NB1-63H 4P 1A 10кА х-ка C (R) (CHINT) | 1273.5 | шт | 45 | 3 | 3 | 21.1 | 19.5 | 0.03 | 6925808304959 |  | 0 | 0 | 0 | 0
|  | 179911 | Авт. выкл. NB1-63H 4P 2A 10кА х-ка C (R) (CHINT) | 1259.39 | шт | 45 | 3 | 3 | 21.1 | 19.5 | 0.03 | 6925808304997 |  | 0 | 0 | 0 | 0
|  | 179914 | Авт. выкл. NB1-63H 4P 3A 10кА х-ка C (R) (CHINT) | 1244.41 | шт | 45 | 3 | 3 | 21.1 | 19.5 | 0.03 | 6925808305024 |  | 0 | 0 | 0 | 0
|  | 179916 | Авт. выкл. NB1-63H 4P 4A 10кА х-ка C (R) (CHINT) | 1258.04 | шт | 45 | 3 | 3 | 21.1 | 19.5 | 0.03 | 6925808305048 |  | 0 | 0 | 0 | 0
|  | 179919 | Авт. выкл. NB1-63H 4P 6A 10кА х-ка C (R) (CHINT) | 1270.79 | шт | 45 | 3 | 3 | 21.1 | 19.5 | 0.03 | 6925808305079 |  | 0 | 0 | 0 | 0
|  | 179908 | Авт. выкл. NB1-63H 4P 10A 10кА х-ка C (R) (CHINT) | 1157.95 | шт | 45 | 3 | 3 | 21.6 | 20 | 0.03 | 6925808304966 |  | 0 | 0 | 0 | 0
|  | 179909 | Авт. выкл. NB1-63H 4P 13A 10кА х-ка C (R) (CHINT) | 1157.95 | шт | 45 | 3 | 3 | 21.6 | 20 | 0.03 | 6925808304973 |  | 0 | 0 | 0 | 0
|  | 179910 | Авт. выкл. NB1-63H 4P 16A 10кА х-ка C (R) (CHINT) | 1173.43 | шт | 45 | 3 | 3 | 21.6 | 20 | 0.03 | 6925808304980 |  | 0 | 0 | 0 | 0
|  | 179912 | Авт. выкл. NB1-63H 4P 20A 10кА х-ка C (R) (CHINT) | 1193.88 | шт | 45 | 3 | 3 | 21.6 | 20 | 0.03 | 6925808305000 |  | 0 | 0 | 0 | 0
|  | 179913 | Авт. выкл. NB1-63H 4P 25A 10кА х-ка C (R) (CHINT) | 1217.55 | шт | 45 | 3 | 3 | 21.6 | 20 | 0.03 | 6925808305017 |  | 0 | 0 | 0 | 0
|  | 179915 | Авт. выкл. NB1-63H 4P 32A 10кА х-ка C (R) (CHINT) | 1224.39 | шт | 45 | 3 | 3 | 22.1 | 20.5 | 0.03 | 6925808305031 |  | 0 | 0 | 0 | 0
|  | 179917 | Авт. выкл. NB1-63H 4P 40A 10кА х-ка C (R) (CHINT) | 1232.11 | шт | 45 | 3 | 3 | 22.1 | 20.5 | 0.03 | 6925808305055 |  | 0 | 0 | 0 | 0
|  | 179918 | Авт. выкл. NB1-63H 4P 50A 10кА х-ка C (R) (CHINT) | 1285.37 | шт | 45 | 3 | 3 | 23.1 | 21.5 | 0.03 | 6925808305062 |  | 0 | 0 | 0 | 0
|  | 179920 | Авт. выкл. NB1-63H 4P 63A 10кА х-ка C (R) (CHINT) | 1315.81 | шт | 45 | 3 | 3 | 23.1 | 21.5 | 0.03 | 6925808305086 |  | 0 | 0 | 0 | 0
Характеристика D
|  | 179795 | Авт. выкл. NB1-63H 1P 1A 10кА х-ка D (R) (CHINT) | 323.94 | шт | 180 | 12 | 12 | 21.1 | 19.5 | 0.03 | 6925808303839 |  | 0 | 0 | 0 | 0
|  | 179799 | Авт. выкл. NB1-63H 1P 2A 10кА х-ка D (R) (CHINT) | 320.31 | шт | 180 | 12 | 12 | 21.1 | 19.5 | 0.03 | 6925808303877 |  | 0 | 0 | 0 | 0
|  | 179802 | Авт. выкл. NB1-63H 1P 3A 10кА х-ка D (R) (CHINT) | 316.67 | шт | 180 | 12 | 12 | 21.1 | 19.5 | 0.03 | 6925808303907 |  | 0 | 0 | 0 | 0
|  | 179804 | Авт. выкл. NB1-63H 1P 4A 10кА х-ка D (R) (CHINT) | 319.39 | шт | 180 | 12 | 12 | 21.1 | 19.5 | 0.03 | 6925808303921 |  | 0 | 0 | 0 | 0
|  | 179807 | Авт. выкл. NB1-63H 1P 6A 10кА х-ка D (R) (CHINT) | 326.69 | шт | 180 | 12 | 12 | 21.1 | 19.5 | 0.03 | 6925808303952 |  | 0 | 0 | 0 | 0
|  | 179796 | Авт. выкл. NB1-63H 1P 10A 10кА х-ка D (R) (CHINT) | 295.29 | шт | 180 | 12 | 12 | 21.6 | 20 | 0.03 | 6925808303846 |  | 0 | 0 | 0 | 0
|  | 179797 | Авт. выкл. NB1-63H 1P 13A 10кА х-ка D (R) (CHINT) | 296.2 | шт | 180 | 12 | 12 | 21.6 | 20 | 0.03 | 6925808303853 |  | 0 | 0 | 0 | 0
|  | 179798 | Авт. выкл. NB1-63H 1P 16A 10кА х-ка D (R) (CHINT) | 298.91 | шт | 180 | 12 | 12 | 21.6 | 20 | 0.03 | 6925808303860 |  | 0 | 0 | 0 | 0
|  | 179800 | Авт. выкл. NB1-63H 1P 20A 10кА х-ка D (R) (CHINT) | 304.39 | шт | 180 | 12 | 12 | 21.6 | 20 | 0.03 | 6925808303884 |  | 0 | 0 | 0 | 0
|  | 179801 | Авт. выкл. NB1-63H 1P 25A 10кА х-ка D (R) (CHINT) | 310.34 | шт | 180 | 12 | 12 | 21.6 | 20 | 0.03 | 6925808303891 |  | 0 | 0 | 0 | 0
|  | 179803 | Авт. выкл. NB1-63H 1P 32A 10кА х-ка D (R) (CHINT) | 311.22 | шт | 180 | 12 | 12 | 22.1 | 20.5 | 0.03 | 6925808303914 |  | 0 | 0 | 0 | 0
|  | 179805 | Авт. выкл. NB1-63H 1P 40A 10кА х-ка D (R) (CHINT) | 317.13 | шт | 180 | 12 | 12 | 22.1 | 20.5 | 0.03 | 6925808303938 |  | 0 | 0 | 0 | 0
|  | 179806 | Авт. выкл. NB1-63H 1P 50A 10кА х-ка D (R) (CHINT) | 330.77 | шт | 180 | 12 | 12 | 23.1 | 21.5 | 0.03 | 6925808303945 |  | 0 | 0 | 0 | 0
|  | 179808 | Авт. выкл. NB1-63H 1P 63A 10кА х-ка D (R) (CHINT) | 338.07 | шт | 180 | 12 | 12 | 23.1 | 21.5 | 0.03 | 6925808303969 |  | 0 | 0 | 0 | 0
|  | 179837 | Авт. выкл. NB1-63H 2P 1A 10кА х-ка D (R) (CHINT) | 650.64 | шт | 90 | 6 | 6 | 21.1 | 19.5 | 0.03 | 6925808304256 |  | 0 | 0 | 0 | 0
|  | 179841 | Авт. выкл. NB1-63H 2P 2A 10кА х-ка D (R) (CHINT) | 643.36 | шт | 90 | 6 | 6 | 21.1 | 19.5 | 0.03 | 6925808304294 |  | 0 | 0 | 0 | 0
|  | 179844 | Авт. выкл. NB1-63H 2P 3A 10кА х-ка D (R) (CHINT) | 635.63 | шт | 90 | 6 | 6 | 21.1 | 19.5 | 0.03 | 6925808304324 |  | 0 | 0 | 0 | 0
|  | 179846 | Авт. выкл. NB1-63H 2P 4A 10кА х-ка D (R) (CHINT) | 642.89 | шт | 90 | 6 | 6 | 21.1 | 19.5 | 0.03 | 6925808304348 |  | 0 | 0 | 0 | 0
|  | 179849 | Авт. выкл. NB1-63H 2P 6A 10кА х-ка D (R) (CHINT) | 654.73 | шт | 90 | 6 | 6 | 21.1 | 19.5 | 0.03 | 6925808304379 |  | 0 | 0 | 0 | 0
|  | 179838 | Авт. выкл. NB1-63H 2P 10A 10кА х-ка D (R) (CHINT) | 592.4 | шт | 90 | 6 | 6 | 21.6 | 20 | 0.03 | 6925808304263 |  | 0 | 0 | 0 | 0
|  | 179839 | Авт. выкл. NB1-63H 2P 13A 10кА х-ка D (R) (CHINT) | 594.22 | шт | 90 | 6 | 6 | 21.6 | 20 | 0.03 | 6925808304270 |  | 0 | 0 | 0 | 0
|  | 179840 | Авт. выкл. NB1-63H 2P 16A 10кА х-ка D (R) (CHINT) | 601.03 | шт | 90 | 6 | 6 | 21.6 | 20 | 0.03 | 6925808304287 |  | 0 | 0 | 0 | 0
|  | 179842 | Авт. выкл. NB1-63H 2P 20A 10кА х-ка D (R) (CHINT) | 611.05 | шт | 90 | 6 | 6 | 21.6 | 20 | 0.03 | 6925808304300 |  | 0 | 0 | 0 | 0
|  | 179843 | Авт. выкл. NB1-63H 2P 25A 10кА х-ка D (R) (CHINT) | 623.36 | шт | 90 | 6 | 6 | 21.6 | 20 | 0.03 | 6925808304317 |  | 0 | 0 | 0 | 0
|  | 179845 | Авт. выкл. NB1-63H 2P 32A 10кА х-ка D (R) (CHINT) | 625.61 | шт | 90 | 6 | 6 | 22.1 | 20.5 | 0.03 | 6925808304331 |  | 0 | 0 | 0 | 0
|  | 179847 | Авт. выкл. NB1-63H 2P 40A 10кА х-ка D (R) (CHINT) | 636.06 | шт | 90 | 6 | 6 | 22.1 | 20.5 | 0.03 | 6925808304355 |  | 0 | 0 | 0 | 0
|  | 179848 | Авт. выкл. NB1-63H 2P 50A 10кА х-ка D (R) (CHINT) | 663.81 | шт | 90 | 6 | 6 | 23.1 | 21.5 | 0.03 | 6925808304362 |  | 0 | 0 | 0 | 0
|  | 179850 | Авт. выкл. NB1-63H 2P 63A 10кА х-ка D (R) (CHINT) | 678.86 | шт | 90 | 6 | 6 | 23.1 | 21.5 | 0.03 | 6925808304386 |  | 0 | 0 | 0 | 0
|  | 179879 | Авт. выкл. NB1-63H 3P 1A 10кА х-ка D (R) (CHINT) | 962.77 | шт | 60 | 4 | 4 | 21.1 | 19.5 | 0.03 | 6925808304676 |  | 0 | 0 | 0 | 0
|  | 179883 | Авт. выкл. NB1-63H 3P 2A 10кА х-ка D (R) (CHINT) | 952.75 | шт | 60 | 4 | 4 | 21.1 | 19.5 | 0.03 | 6925808304713 |  | 0 | 0 | 0 | 0
|  | 179886 | Авт. выкл. NB1-63H 3P 3A 10кА х-ка D (R) (CHINT) | 940 | шт | 60 | 4 | 4 | 21.1 | 19.5 | 0.03 | 6925808304744 |  | 0 | 0 | 0 | 0
|  | 179888 | Авт. выкл. NB1-63H 3P 4A 10кА х-ка D (R) (CHINT) | 950.91 | шт | 60 | 4 | 4 | 21.1 | 19.5 | 0.03 | 6925808304768 |  | 0 | 0 | 0 | 0
|  | 179891 | Авт. выкл. NB1-63H 3P 6A 10кА х-ка D (R) (CHINT) | 970.94 | шт | 60 | 4 | 4 | 21.1 | 19.5 | 0.03 | 6925808304799 |  | 0 | 0 | 0 | 0
|  | 179880 | Авт. выкл. NB1-63H 3P 10A 10кА х-ка D (R) (CHINT) | 876.74 | шт | 60 | 4 | 4 | 21.6 | 20 | 0.03 | 6925808304683 |  | 0 | 0 | 0 | 0
|  | 179881 | Авт. выкл. NB1-63H 3P 13A 10кА х-ка D (R) (CHINT) | 876.74 | шт | 60 | 4 | 4 | 21.6 | 20 | 0.03 | 6925808304690 |  | 0 | 0 | 0 | 0
|  | 179882 | Авт. выкл. NB1-63H 3P 16A 10кА х-ка D (R) (CHINT) | 888.58 | шт | 60 | 4 | 4 | 21.6 | 20 | 0.03 | 6925808304706 |  | 0 | 0 | 0 | 0
|  | 179884 | Авт. выкл. NB1-63H 3P 20A 10кА х-ка D (R) (CHINT) | 904.06 | шт | 60 | 4 | 4 | 21.6 | 20 | 0.03 | 6925808304720 |  | 0 | 0 | 0 | 0
|  | 179885 | Авт. выкл. NB1-63H 3P 25A 10кА х-ка D (R) (CHINT) | 922.25 | шт | 60 | 4 | 4 | 21.6 | 20 | 0.03 | 6925808304737 |  | 0 | 0 | 0 | 0
|  | 179887 | Авт. выкл. NB1-63H 3P 32A 10кА х-ка D (R) (CHINT) | 925.92 | шт | 60 | 4 | 4 | 22.1 | 20.5 | 0.03 | 6925808304751 |  | 0 | 0 | 0 | 0
|  | 179889 | Авт. выкл. NB1-63H 3P 40A 10кА х-ка D (R) (CHINT) | 941.84 | шт | 60 | 4 | 4 | 22.1 | 20.5 | 0.03 | 6925808304775 |  | 0 | 0 | 0 | 0
|  | 179890 | Авт. выкл. NB1-63H 3P 50A 10кА х-ка D (R) (CHINT) | 983.21 | шт | 60 | 4 | 4 | 23.1 | 21.5 | 0.03 | 6925808304782 |  | 0 | 0 | 0 | 0
|  | 179892 | Авт. выкл. NB1-63H 3P 63A 10кА х-ка D (R) (CHINT) | 1006.43 | шт | 60 | 4 | 4 | 23.1 | 21.5 | 0.03 | 6925808304805 |  | 0 | 0 | 0 | 0
|  | 179921 | Авт. выкл. NB1-63H 4P 1A 10кА х-ка D (R) (CHINT) | 1273.96 | шт | 45 | 3 | 3 | 21.1 | 19.5 | 0.03 | 6925808305093 |  | 0 | 0 | 0 | 0
|  | 179925 | Авт. выкл. NB1-63H 4P 2A 10кА х-ка D (R) (CHINT) | 1259.88 | шт | 45 | 3 | 3 | 21.1 | 19.5 | 0.03 | 6925808305130 |  | 0 | 0 | 0 | 0
|  | 179928 | Авт. выкл. NB1-63H 4P 3A 10кА х-ка D (R) (CHINT) | 1244.85 | шт | 45 | 3 | 3 | 21.1 | 19.5 | 0.03 | 6925808305161 |  | 0 | 0 | 0 | 0
|  | 179930 | Авт. выкл. NB1-63H 4P 4A 10кА х-ка D (R) (CHINT) | 1259.39 | шт | 45 | 3 | 3 | 21.1 | 19.5 | 0.03 | 6925808305185 |  | 0 | 0 | 0 | 0
|  | 179933 | Авт. выкл. NB1-63H 4P 6A 10кА х-ка D (R) (CHINT) | 1284.86 | шт | 45 | 3 | 3 | 21.1 | 19.5 | 0.03 | 6925808305215 |  | 0 | 0 | 0 | 0
|  | 179922 | Авт. выкл. NB1-63H 4P 10A 10кА х-ка D (R) (CHINT) | 1158.39 | шт | 45 | 3 | 3 | 21.6 | 20 | 0.03 | 6925808305109 |  | 0 | 0 | 0 | 0
|  | 179923 | Авт. выкл. NB1-63H 4P 13A 10кА х-ка D (R) (CHINT) | 1158.39 | шт | 45 | 3 | 3 | 21.6 | 20 | 0.03 | 6925808305116 |  | 0 | 0 | 0 | 0
|  | 179924 | Авт. выкл. NB1-63H 4P 16A 10кА х-ка D (R) (CHINT) | 1174.76 | шт | 45 | 3 | 3 | 21.6 | 20 | 0.03 | 6925808305123 |  | 0 | 0 | 0 | 0
|  | 179926 | Авт. выкл. NB1-63H 4P 20A 10кА х-ка D (R) (CHINT) | 1194.34 | шт | 45 | 3 | 3 | 21.6 | 20 | 0.03 | 6925808305147 |  | 0 | 0 | 0 | 0
|  | 179927 | Авт. выкл. NB1-63H 4P 25A 10кА х-ка D (R) (CHINT) | 1218.93 | шт | 45 | 3 | 3 | 21.6 | 20 | 0.03 | 6925808305154 |  | 0 | 0 | 0 | 0
|  | 179929 | Авт. выкл. NB1-63H 4P 32A 10кА х-ка D (R) (CHINT) | 1223 | шт | 45 | 3 | 3 | 22.1 | 20.5 | 0.03 | 6925808305178 |  | 0 | 0 | 0 | 0
|  | 179931 | Авт. выкл. NB1-63H 4P 40A 10кА х-ка D (R) (CHINT) | 1244.41 | шт | 45 | 3 | 3 | 22.1 | 20.5 | 0.03 | 6925808305192 |  | 0 | 0 | 0 | 0
|  | 179932 | Авт. выкл. NB1-63H 4P 50A 10кА х-ка D (R) (CHINT) | 1298.97 | шт | 45 | 3 | 3 | 23.1 | 21.5 | 0.03 | 6925808305208 |  | 0 | 0 | 0 | 0
|  | 179934 | Авт. выкл. NB1-63H 4P 63A 10кА х-ка D (R) (CHINT) | 1329.94 | шт | 45 | 3 | 3 | 23.1 | 21.5 | 0.03 | 6925808305222 |  | 0 | 0 | 0 | 0
Автоматический выключатель постоянного тока Серия NB1-63DC 6kA
|  | 182699 | Авт. выкл. пос.тока NB1-63DC 1P C1A DC250В 6kA (R) (CHINT) | 403.69 | шт | 180 | 12 | 12 | 21.1 | 19.5 | 0.03 | 6925808366674 |  | 0 | 0 | 0 | 0
|  | 182700 | Авт. выкл. пос.тока NB1-63DC 1P C2A DC250В 6kA (R) (CHINT) | 382.35 | шт | 180 | 12 | 12 | 21.1 | 19.5 | 0.03 | 6925808366681 |  | 0 | 0 | 0 | 0
|  | 182701 | Авт. выкл. пос.тока NB1-63DC 1P C3A DC250В 6kA (R) (CHINT) | 379.53 | шт | 180 | 12 | 12 | 21.1 | 19.5 | 0.03 | 6925808366698 |  | 0 | 0 | 0 | 0
|  | 182702 | Авт. выкл. пос.тока NB1-63DC 1P C4A DC250В 6kA (R) (CHINT) | 381.98 | шт | 180 | 12 | 12 | 21.1 | 19.5 | 0.03 | 6925808366704 |  | 0 | 0 | 0 | 0
|  | 182703 | Авт. выкл. пос.тока NB1-63DC 1P C6A DC250В 6kA (R) (CHINT) | 384.79 | шт | 180 | 12 | 12 | 21.1 | 19.5 | 0.03 | 6925808366711 |  | 0 | 0 | 0 | 0
|  | 182704 | Авт. выкл. пос.тока NB1-63DC 1P C10A DC250В 6kA (R) (CHINT) | 354.92 | шт | 180 | 12 | 12 | 21.6 | 20 | 0.03 | 6925808366728 |  | 0 | 0 | 0 | 0
|  | 182705 | Авт. выкл. пос.тока NB1-63DC 1P C13A DC250В 6kA (R) (CHINT) | 354.92 | шт | 180 | 12 | 12 | 21.6 | 20 | 0.03 | 6925808366735 |  | 0 | 0 | 0 | 0
|  | 182706 | Авт. выкл. пос.тока NB1-63DC 1P C16A DC250В 6kA (R) (CHINT) | 358.6 | шт | 180 | 12 | 12 | 21.6 | 20 | 0.03 | 6925808366742 |  | 0 | 0 | 0 | 0
|  | 182707 | Авт. выкл. пос.тока NB1-63DC 1P C20A DC250В 6kA (R) (CHINT) | 362.27 | шт | 180 | 12 | 12 | 21.6 | 20 | 0.03 | 6925808366759 |  | 0 | 0 | 0 | 0
|  | 182708 | Авт. выкл. пос.тока NB1-63DC 1P C25A DC250В 6kA (R) (CHINT) | 368.03 | шт | 180 | 12 | 12 | 22.1 | 20.5 | 0.03 | 6925808366766 |  | 0 | 0 | 0 | 0
|  | 182709 | Авт. выкл. пос.тока NB1-63DC 1P C32A DC250В 6kA (R) (CHINT) | 368.89 | шт | 180 | 12 | 12 | 22.1 | 20.5 | 0.03 | 6925808366773 |  | 0 | 0 | 0 | 0
|  | 182710 | Авт. выкл. пос.тока NB1-63DC 1P C40A DC250В 6kA (R) (CHINT) | 370.84 | шт | 180 | 12 | 12 | 23.1 | 21.5 | 0.03 | 6925808366780 |  | 0 | 0 | 0 | 0
|  | 182711 | Авт. выкл. пос.тока NB1-63DC 1P C50A DC250В 6kA (R) (CHINT) | 382.35 | шт | 180 | 12 | 12 | 23.1 | 21.5 | 0.03 | 6925808366797 |  | 0 | 0 | 0 | 0
|  | 182712 | Авт. выкл. пос.тока NB1-63DC 1P C63A DC250В 6kA (R) (CHINT) | 389.81 | шт | 180 | 12 | 12 | 23.1 | 21.5 | 0.03 | 6925808366803 |  | 0 | 0 | 0 | 0
|  | 182713 | Авт. выкл. пос.тока NB1-63DC 2P C1A DC250В 6kA (R) (CHINT) | 776.7 | шт | 180 | 12 | 12 | 23.1 | 21.5 | 0.03 | 6925808366810 |  | 0 | 0 | 0 | 0
|  | 182714 | Авт. выкл. пос.тока NB1-63DC 2P C2A DC500В 6kA (R) (CHINT) | 769.71 | шт | 90 | 6 | 6 | 21.1 | 19.5 | 0.03 | 6925808366827 |  | 0 | 0 | 0 | 0
|  | 182715 | Авт. выкл. пос.тока NB1-63DC 2P C3A DC500В 6kA (R) (CHINT) | 762.37 | шт | 90 | 6 | 6 | 21.1 | 19.5 | 0.03 | 6925808366834 |  | 0 | 0 | 0 | 0
|  | 182716 | Авт. выкл. пос.тока NB1-63DC 2P C4A DC500В 6kA (R) (CHINT) | 768.5 | шт | 90 | 6 | 6 | 21.1 | 19.5 | 0.03 | 6925808366841 |  | 0 | 0 | 0 | 0
|  | 182717 | Авт. выкл. пос.тока NB1-63DC 2P C6A DC500В 6kA (R) (CHINT) | 775.47 | шт | 90 | 6 | 6 | 21.1 | 19.5 | 0.03 | 6925808366858 |  | 0 | 0 | 0 | 0
|  | 182718 | Авт. выкл. пос.тока NB1-63DC 2P C10A DC500В 6kA (R) (CHINT) | 711.81 | шт | 90 | 6 | 6 | 21.6 | 20 | 0.03 | 6925808366865 |  | 0 | 0 | 0 | 0
|  | 182719 | Авт. выкл. пос.тока NB1-63DC 2P C13A DC500В 6kA (R) (CHINT) | 711.81 | шт | 90 | 6 | 6 | 21.6 | 20 | 0.03 | 6925808366872 |  | 0 | 0 | 0 | 0
|  | 182720 | Авт. выкл. пос.тока NB1-63DC 2P C16A DC500В 6kA (R) (CHINT) | 719.28 | шт | 90 | 6 | 6 | 21.6 | 20 | 0.03 | 6925808366889 |  | 0 | 0 | 0 | 0
|  | 182721 | Авт. выкл. пос.тока NB1-63DC 2P C20A DC500В 6kA (R) (CHINT) | 727.48 | шт | 90 | 6 | 6 | 21.6 | 20 | 0.03 | 6925808366896 |  | 0 | 0 | 0 | 0
|  | 182722 | Авт. выкл. пос.тока NB1-63DC 2P C25A DC500В 6kA (R) (CHINT) | 738.5 | шт | 90 | 6 | 6 | 22.1 | 20.5 | 0.03 | 6925808366902 |  | 0 | 0 | 0 | 0
|  | 182723 | Авт. выкл. пос.тока NB1-63DC 2P C32A DC500В 6kA (R) (CHINT) | 740.58 | шт | 90 | 6 | 6 | 22.1 | 20.5 | 0.03 | 6925808366919 |  | 0 | 0 | 0 | 0
|  | 182724 | Авт. выкл. пос.тока NB1-63DC 2P C40A DC500В 6kA (R) (CHINT) | 744.62 | шт | 90 | 6 | 6 | 23.1 | 21.5 | 0.03 | 6925808366926 |  | 0 | 0 | 0 | 0
|  | 182725 | Авт. выкл. пос.тока NB1-63DC 2P C50A DC500В 6kA (R) (CHINT) | 770.08 | шт | 90 | 6 | 6 | 23.1 | 21.5 | 0.03 | 6925808366933 |  | 0 | 0 | 0 | 0
|  | 182726 | Авт. выкл. пос.тока NB1-63DC 2P C63A DC500В 6kA (R) (CHINT) | 784.53 | шт | 90 | 6 | 6 | 23.1 | 21.5 | 0.03 | 6925808366940 |  | 0 | 0 | 0 | 0
|  | 182727 | Авт. выкл. пос.тока NB1-63DC 4P C1A DC500В 6kA (R) (CHINT) | 1560.74 | шт | 90 | 6 | 6 | 23.1 | 21.5 | 0.03 | 6925808366957 |  | 0 | 0 | 0 | 0
|  | 182728 | Авт. выкл. пос.тока NB1-63DC 4P C2A DC500В 6kA (R) (CHINT) | 1547.64 | шт | 90 | 6 | 6 | 23.1 | 21.5 | 0.03 | 6925808366964 |  | 0 | 0 | 0 | 0
|  | 182729 | Авт. выкл. пос.тока NB1-63DC 4P C3A DC1000В 6kA (R) (CHINT) | 1533.19 | шт | 45 | 3 | 3 | 21.1 | 19.5 | 0.03 | 6925808366971 |  | 0 | 0 | 0 | 0
|  | 182730 | Авт. выкл. пос.тока NB1-63DC 4P C4A DC1000В 6kA (R) (CHINT) | 1545.19 | шт | 45 | 3 | 3 | 21.1 | 19.5 | 0.03 | 6925808366988 |  | 0 | 0 | 0 | 0
|  | 182731 | Авт. выкл. пос.тока NB1-63DC 4P C6A DC1000В 6kA (R) (CHINT) | 1559.15 | шт | 45 | 3 | 3 | 21.1 | 19.5 | 0.03 | 6925808366995 |  | 0 | 0 | 0 | 0
|  | 182732 | Авт. выкл. пос.тока NB1-63DC 4P C10A DC1000В 6kA (R) (CHINT) | 1432.31 | шт | 45 | 3 | 3 | 21.1 | 19.5 | 0.03 | 6925808367008 |  | 0 | 0 | 0 | 0
|  | 182733 | Авт. выкл. пос.тока NB1-63DC 4P C13A DC1000В 6kA (R) (CHINT) | 1432.31 | шт | 45 | 3 | 3 | 21.1 | 19.5 | 0.03 | 6925808367015 |  | 0 | 0 | 0 | 0
|  | 182734 | Авт. выкл. пос.тока NB1-63DC 4P C16A DC1000В 6kA (R) (CHINT) | 1446.64 | шт | 45 | 3 | 3 | 21.1 | 19.5 | 0.03 | 6925808367022 |  | 0 | 0 | 0 | 0
|  | 182735 | Авт. выкл. пос.тока NB1-63DC 4P C20A DC1000В 6kA (R) (CHINT) | 1464.75 | шт | 45 | 3 | 3 | 21.1 | 19.5 | 0.03 | 6925808367039 |  | 0 | 0 | 0 | 0
|  | 182736 | Авт. выкл. пос.тока NB1-63DC 4P C25A DC1000В 6kA (R) (CHINT) | 1486.92 | шт | 45 | 3 | 3 | 21.1 | 19.5 | 0.03 | 6925808367046 |  | 0 | 0 | 0 | 0
|  | 182737 | Авт. выкл. пос.тока NB1-63DC 4P C32A DC1000В 6kA (R) (CHINT) | 1491.44 | шт | 45 | 3 | 3 | 21.1 | 19.5 | 0.03 | 6925808367053 |  | 0 | 0 | 0 | 0
|  | 182738 | Авт. выкл. пос.тока NB1-63DC 4P C40A DC1000В 6kA (R) (CHINT) | 1498.79 | шт | 45 | 3 | 3 | 21.1 | 19.5 | 0.03 | 6925808367060 |  | 0 | 0 | 0 | 0
|  | 182739 | Авт. выкл. пос.тока NB1-63DC 4P C50A DC1000В 6kA (R) (CHINT) | 1548.5 | шт | 45 | 3 | 3 | 21.1 | 19.5 | 0.03 | 6925808367077 |  | 0 | 0 | 0 | 0
|  | 182740 | Авт. выкл. пос.тока NB1-63DC 4P C63A DC1000В 6kA (R) (CHINT) | 1577.14 | шт | 45 | 3 | 3 | 21.1 | 19.5 | 0.03 | 6925808367084 |  | 0 | 0 | 0 | 0
Аксессуары для автоматического выключателя Серия NB1
|  | 184994 | Вспомогательный контакт XF9 для NB1 (R) (CHINT) | 275.66 | шт | 210 | 15 | 15 | 8.6 | 6.9 | 0.03 | 6925808301330 |  | 0 | 0 | 0 | 0
|  | 184974 | Расцепитель минимального напряжения V9 для NB1, AC230V( электронный) (R) (CHINT) | 808.15 | шт | 135 | 15 | 15 | 16 | 14.4 | 0.03 | 6925808301231 |  | 0 | 0 | 0 | 0
|  | 184986 | Независимый расцепительS9 для NB1 (R) (CHINT) | 494.78 | шт | 135 | 15 | 15 | 15 | 13.8 | 0.03 | 6925808301217 |  | 0 | 0 | 0 | 0
|  | 184996 | Сигнальный контакт XF9J для NB1 (R) (CHINT) | 285.08 | шт | 210 | 15 | 15 | 8.56 | 7.04 | 0.03 | 6925808301347 |  | 0 | 0 | 0 | 0
Автоматический выключатель Серия DZ158 10kA
|  | 158088 | Авт. выкл. DZ158 1P 63A 10kA х-ка (8-12In) (R) (CHINT) | 223.15 | шт | 108 | 12 | 12 | 17.92 | 16.5 | 0.03 | 6925808318208 |  | 0 | 0 | 0 | 0
|  | 158089 | Авт. выкл. DZ158 1P 80A 10kA х-ка (8-12In) (R) (CHINT) | 418.58 | шт | 108 | 12 | 12 | 17.92 | 16.5 | 0.03 | 6925808318215 |  | 0 | 0 | 0 | 0
|  | 158087 | Авт. выкл. DZ158 1P 100A 10kA х-ка (8-12In) (R) (CHINT) | 226.47 | шт | 108 | 12 | 12 | 17.92 | 16.5 | 0.03 | 6925808318192 |  | 0 | 0 | 0 | 0
|  | 158107 | Авт. выкл. DZ158 1P 125A 10kA х-ка (8-12In) (R) (CHINT) | 418.58 | шт | 108 | 12 | 12 | 17.92 | 16.5 | 0.03 | 6925808318314 |  | 0 | 0 | 0 | 0
|  | 158091 | Авт. выкл. DZ158 2P 63A 10kA х-ка (8-12In) (R) (CHINT) | 677.71 | шт | 54 | 6 | 6 | 17.92 | 16.5 | 0.03 | 6925808318239 |  | 0 | 0 | 0 | 0
|  | 158092 | Авт. выкл. DZ158 2P 80A 10kA х-ка (8-12In) (R) (CHINT) | 797.32 | шт | 54 | 6 | 6 | 17.92 | 16.5 | 0.03 | 6925808318246 |  | 0 | 0 | 0 | 0
|  | 158090 | Авт. выкл. DZ158 2P 100A 10kA х-ка (8-12In) (R) (CHINT) | 837.19 | шт | 54 | 6 | 6 | 17.92 | 16.5 | 0.03 | 6925808318222 |  | 0 | 0 | 0 | 0
|  | 158108 | Авт. выкл. DZ158 2P 125A 10kA х-ка (8-12In) (R) (CHINT) | 811.96 | шт | 54 | 6 | 6 | 17.92 | 16.5 | 0.03 | 6925808318321 |  | 0 | 0 | 0 | 0
|  | 158094 | Авт. выкл. DZ158 3P 63A 10kA х-ка (8-12In) (R) (CHINT) | 1201.53 | шт | 36 | 4 | 4 | 17.92 | 16.5 | 0.03 | 6925808318260 |  | 0 | 0 | 0 | 0
|  | 158095 | Авт. выкл. DZ158 3P 80A 10kA х-ка (8-12In) (R) (CHINT) | 1201.53 | шт | 36 | 4 | 4 | 17.92 | 16.5 | 0.03 | 6925808318277 |  | 0 | 0 | 0 | 0
|  | 158093 | Авт. выкл. DZ158 3P 100A 10kA х-ка (8-12In) (R) (CHINT) | 1201.53 | шт | 36 | 4 | 4 | 17.92 | 16.5 | 0.03 | 6925808318253 |  | 0 | 0 | 0 | 0
|  | 158109 | Авт. выкл. DZ158 3P 125A 10kA х-ка (8-12In) (R) (CHINT) | 1504.11 | шт | 36 | 4 | 4 | 17.92 | 16.5 | 0.03 | 6925808318338 |  | 0 | 0 | 0 | 0
|  | 158097 | Авт. выкл. DZ158 4P 63A 10kA х-ка (8-12In) (R) (CHINT) | 1671.03 | шт | 27 | 3 | 3 | 17.92 | 16.5 | 0.03 | 6925808318291 |  | 0 | 0 | 0 | 0
|  | 158098 | Авт. выкл. DZ158 4P 80A 10kA х-ка (8-12In) (R) (CHINT) | 1671.03 | шт | 27 | 3 | 3 | 17.92 | 16.5 | 0.03 | 6925808318307 |  | 0 | 0 | 0 | 0
|  | 158096 | Авт. выкл. DZ158 4P 100A 10kA х-ка (8-12In) (R) (CHINT) | 1671.03 | шт | 27 | 3 | 3 | 17.92 | 16.5 | 0.03 | 6925808318284 |  | 0 | 0 | 0 | 0
|  | 158110 | Авт. выкл. DZ158 4P 125A 10kA х-ка (8-12In) (R) (CHINT) | 2002.53 | шт | 27 | 3 | 3 | 17.92 | 16.5 | 0.03 | 6925808318345 |  | 0 | 0 | 0 | 0
Аксессуары для автоматического выключателя Серия DZ158
|  | 158999 | Вспомогательный контакт AX-1 для DZ158 (R) (CHINT) | 205.95 | шт | 144 | 12 | 12 | 6.91 | 5.76 | 0.02 | 6925808301323 |  | 0 | 0 | 0 | 0
Устройства дифференциальной защиты (ДИФ)
Автоматы дифференциальные Серия DZ47LE
ДИФ серия DZ47LE с дифференциальным током 30мА
|  | 199628 | Диф. автомат DZ47LE-32 2P 6A 30mA тип AC х-ка С 6kA (CHINT) | 783.79 | шт | 48 | 2 | 2 | 14.4 | 13.7 | 0.04 | 6925808355630 |  | 0 | 0 | 0 | 0
|  | 199629 | Диф. автомат DZ47LE-32 2P 10A 30mA тип AC х-ка С 6kA (CHINT) | 726.93 | шт | 48 | 2 | 2 | 14.4 | 13.7 | 0.04 | 6925808355647 |  | 0 | 0 | 0 | 0
|  | 199630 | Диф. автомат DZ47LE-32 2P 16A 30mA тип AC х-ка С 6kA (CHINT) | 695.59 | шт | 48 | 2 | 2 | 14.4 | 13.7 | 0.04 | 6925808355654 |  | 0 | 0 | 0 | 0
|  | 199631 | Диф. автомат DZ47LE-32 2P 20A 30mA тип AC х-ка С 6kA (CHINT) | 387.71 | шт | 48 | 2 | 2 | 14.4 | 13.7 | 0.04 | 6925808355661 |  | 0 | 0 | 0 | 0
|  | 199632 | Диф. автомат DZ47LE-32 2P 25A 30mA тип AC х-ка С 6kA (CHINT) | 407.1 | шт | 48 | 2 | 2 | 14.4 | 13.7 | 0.04 | 6925808355678 |  | 0 | 0 | 0 | 0
|  | 199633 | Диф. автомат DZ47LE-32 2P 32A 30mA тип AC х-ка С 6kA (CHINT) | 406.58 | шт | 48 | 2 | 2 | 14.4 | 13.7 | 0.04 | 6925808355685 |  | 0 | 0 | 0 | 0
|  | 199657 | Диф. автомат DZ47LE-63 2P 40A 30mA тип AC х-ка С 6kA (CHINT) | 720.9 | шт | 54 | 2 | 2 | 17.9 | 17 | 0.04 | 6925808355753 |  | 0 | 0 | 0 | 0
|  | 199640 | Диф. автомат DZ47LE-32 4P 10A 30mA тип AC х-ка С 6kA (CHINT) | 1016.07 | шт | 48 | 2 | 2 | 14.4 | 13.7 | 0.04 | 6925808355708 |  | 0 | 0 | 0 | 0
|  | 199641 | Диф. автомат DZ47LE-32 4P 16A 30mA тип AC х-ка С 6kA (CHINT) | 973.74 | шт | 27 | 1 | 1 | 15.2 | 13.5 | 0.03 | 6925808355715 |  | 0 | 0 | 0 | 0
|  | 199642 | Диф. автомат DZ47LE-32 4P 20A 30mA тип AC х-ка С 6kA (CHINT) | 1058.41 | шт | 27 | 1 | 1 | 15.2 | 13.5 | 0.03 | 6925808355722 |  | 0 | 0 | 0 | 0
|  | 199643 | Диф. автомат DZ47LE-32 4P 25A 30mA тип AC х-ка С 6kA (CHINT) | 1058.41 | шт | 27 | 1 | 1 | 15.2 | 13.5 | 0.03 | 6925808355739 |  | 0 | 0 | 0 | 0
|  | 199644 | Диф. автомат DZ47LE-32 4P 32A 30mA тип AC х-ка С 6kA (CHINT) | 1058.41 | шт | 27 | 1 | 1 | 15.2 | 13.5 | 0.03 | 6925808355746 |  | 0 | 0 | 0 | 0
|  | 199659 | Диф. автомат DZ47LE-63 4P 40A 30mA тип AC х-ка С 6kA (CHINT) | 1108.79 | шт | 27 | 1 | 1 | 17.3 | 16.5 | 0.04 | 6925808355760 |  | 0 | 0 | 0 | 0
ДИФ серия DZ47LE с дифференциальным током 100мА
|  | 199681 | Диф. автомат DZ47LE-32 2P 10A 100mA тип AC х-ка 6kA (CHINT) | 744.53 | шт | 48 | 2 | 2 | 14.4 | 13.7 | 0.03 | 6925808355418 |  | 0 | 0 | 0 | 0
|  | 199682 | Диф. автомат DZ47LE-32 2P 16A 100mA тип AC х-ка С 6kA (CHINT) | 744.53 | шт | 48 | 2 | 2 | 14.4 | 13.7 | 0.03 | 6925808355425 |  | 0 | 0 | 0 | 0
|  | 199683 | Диф. автомат DZ47LE-32 2P 20A 100mA тип AC х-ка С 6kA (CHINT) | 744.53 | шт | 48 | 2 | 2 | 14.4 | 13.7 | 0.03 | 6925808355432 |  | 0 | 0 | 0 | 0
|  | 199684 | Диф. автомат DZ47LE-32 2P 25A 100mA тип AC х-ка С 6kA (CHINT) | 744.53 | шт | 48 | 2 | 2 | 14.4 | 13.7 | 0.03 | 6925808355449 |  | 0 | 0 | 0 | 0
|  | 199685 | Диф. автомат DZ47LE-32 2P 32A 100mA тип AC х-ка С 6kA (CHINT) | 744.53 | шт | 48 | 2 | 2 | 14.4 | 13.7 | 0.03 | 6925808355456 |  | 0 | 0 | 0 | 0
|  | 199574 | Диф. автомат DZ47LE-63 2P 40A 100mA тип AC х-ка С 6kA (CHINT) | 744.53 | шт | 54 | 2 | 2 | 17.9 | 17 | 0.04 | 6925808355609 |  | 0 | 0 | 0 | 0
|  | 199689 | Диф. автомат DZ47LE-32 4P 16A 100mA тип AC х-ка С 6kA (CHINT) | 1116.28 | шт | 27 | 1 | 1 | 15.2 | 13.5 | 0.03 | 6925808355463 |  | 0 | 0 | 0 | 0
|  | 199691 | Диф. автомат DZ47LE-32 4P 20A 100mA тип AC х-ка С 6kA (CHINT) | 1116.28 | шт | 27 | 1 | 1 | 15.2 | 13.5 | 0.03 | 6925808355487 |  | 0 | 0 | 0 | 0
|  | 199694 | Диф. автомат DZ47LE-32 4P 25A 100mA тип AC х-ка С 6kA (CHINT) | 1116.28 | шт | 27 | 1 | 1 | 15.2 | 13.5 | 0.03 | 6925808355500 |  | 0 | 0 | 0 | 0
|  | 199555 | Диф. автомат DZ47LE-32 4P 32A 100mA тип AC х-ка С 6kA (CHINT) | 1116.28 | шт | 27 | 1 | 1 | 15.2 | 13.5 | 0.03 | 6925808355524 |  | 0 | 0 | 0 | 0
|  | 199556 | Диф. автомат DZ47LE-63 4P 40A 100mA тип AC х-ка С 6kA (CHINT) | 1116.28 | шт | 27 | 1 | 1 | 17.3 | 16.5 | 0.04 | 6925808355531 |  | 0 | 0 | 0 | 0
ДИФ серия DZ47LE с дифференциальным током 300мА
|  | 199563 | Диф. автомат DZ47LE-32 2P 10A 300mA тип AC х-ка С 6kA (CHINT) | 744.53 | шт | 48 | 2 | 2 | 14.4 | 13.7 | 0.03 | 6925808355548 |  | 0 | 0 | 0 | 0
|  | 199564 | Диф. автомат DZ47LE-32 2P 16A 300mA тип AC х-ка С 6kA (CHINT) | 744.53 | шт | 48 | 2 | 2 | 14.4 | 13.7 | 0.03 | 6925808355555 |  | 0 | 0 | 0 | 0
|  | 199565 | Диф. автомат DZ47LE-32 2P 20A 300mA тип AC х-ка С 6kA (CHINT) | 744.53 | шт | 48 | 2 | 2 | 14.4 | 13.7 | 0.03 | 6925808355562 |  | 0 | 0 | 0 | 0
|  | 199566 | Диф. автомат DZ47LE-32 2P 25A 300mA тип AC х-ка С 6kA (CHINT) | 394.51 | шт | 48 | 2 | 2 | 14.4 | 13.7 | 0.03 | 6925808355579 |  | 0 | 0 | 0 | 0
|  | 199567 | Диф. автомат DZ47LE-32 2P 32A 300mA тип AC х-ка С 6kA (CHINT) | 409.68 | шт | 48 | 2 | 2 | 14.4 | 13.7 | 0.03 | 6925808355586 |  | 0 | 0 | 0 | 0
|  | 199572 | Диф. автомат DZ47LE-63 2P 40A 300mA тип AC х-ка С 6kA (CHINT) | 473.11 | шт | 54 | 2 | 2 | 17.9 | 17 | 0.04 | 6925808355593 |  | 0 | 0 | 0 | 0
|  | 199690 | Диф. автомат DZ47LE-32 4P 16A 300mA тип AC х-ка С 6kA (CHINT) | 1116.28 | шт | 27 | 1 | 1 | 15.2 | 13.5 | 0.03 | 6925808355470 |  | 0 | 0 | 0 | 0
|  | 199692 | Диф. автомат DZ47LE-32 4P 20A 300mA тип AC х-ка С 6kA (CHINT) | 1116.28 | шт | 27 | 1 | 1 | 15.2 | 13.5 | 0.03 | 6925808355494 |  | 0 | 0 | 0 | 0
|  | 199693 | Диф. автомат DZ47LE-32 4P 25A 300mA тип AC х-ка С 6kA (CHINT) | 1116.28 | шт | 27 | 1 | 1 | 15.2 | 13.5 | 0.03 | 6925808355517 |  | 0 | 0 | 0 | 0
|  | 199609 | Диф. автомат DZ47LE-32 4P 32A 300mA тип AC х-ка С 6kA (CHINT) | 1116.28 | шт | 27 | 1 | 1 | 15.2 | 13.5 | 0.03 | 6925808355616 |  | 0 | 0 | 0 | 0
|  | 199620 | Диф. автомат DZ47LE-63 4P 40A 300mA тип AC х-ка С 6kA (CHINT) | 1007.89 | шт | 27 | 1 | 1 | 17.3 | 16.5 | 0.04 | 6925808355623 |  | 0 | 0 | 0 | 0
Автоматы дифференциальные Серия NB1L
ДИФ серия NB1L с дифференциальным током 30мА
|  | 203096 | Диф. автомат NB1L 1P+N B6 30mA тип AC 10kA (36mm) (R) (CHINT) | 965.62 | шт | 72 | 6 | 6 | 15.7 | 15 | 0.03 | 6925808312572 |  | 0 | 0 | 0 | 0
|  | 203097 | Диф. автомат NB1L 1P+N B10 30mA тип AC 10kA (36mm) (R) (CHINT) | 944.93 | шт | 72 | 6 | 6 | 15.7 | 15 | 0.03 | 6925808312589 |  | 0 | 0 | 0 | 0
|  | 203099 | Диф. автомат NB1L 1P+N B16 30mA тип AC 10kA (36mm) (R) (CHINT) | 948.08 | шт | 72 | 6 | 6 | 15.7 | 15 | 0.03 | 6925808312602 |  | 0 | 0 | 0 | 0
|  | 203100 | Диф. автомат NB1L 1P+N B20 30mA тип AC 10kA (36mm) (R) (CHINT) | 956.15 | шт | 72 | 6 | 6 | 15.7 | 15 | 0.03 | 6925808312619 |  | 0 | 0 | 0 | 0
|  | 203101 | Диф. автомат NB1L 1P+N B25 30mA тип AC 10kA (36mm) (R) (CHINT) | 962.11 | шт | 72 | 6 | 6 | 15.7 | 15 | 0.03 | 6925808312626 |  | 0 | 0 | 0 | 0
|  | 203102 | Диф. автомат NB1L 1P+N B32 30mA тип AC 10kA (36mm) (R) (CHINT) | 1010.52 | шт | 72 | 6 | 6 | 15.7 | 15 | 0.03 | 6925808312633 |  | 0 | 0 | 0 | 0
|  | 203103 | Диф. автомат NB1L 1P+N B40 30mA тип AC 10kA (36mm) (R) (CHINT) | 1011.92 | шт | 72 | 6 | 6 | 15.7 | 15 | 0.03 | 6925808312640 |  | 0 | 0 | 0 | 0
|  | 203104 | Диф. автомат NB1L 1P+N C6 30mA тип AC 10kA (36mm) (R) (CHINT) | 934.85 | шт | 72 | 6 | 6 | 15.7 | 15 | 0.03 | 6925808312657 |  | 0 | 0 | 0 | 0
|  | 203105 | Диф. автомат NB1L 1P+N C10 30mA тип AC 10kA (36mm) (R) (CHINT) | 934.85 | шт | 72 | 6 | 6 | 15.7 | 15 | 0.03 | 6925808312664 |  | 0 | 0 | 0 | 0
|  | 203107 | Диф. автомат NB1L 1P+N C16 30mA тип AC 10kA (36mm) (R) (CHINT) | 934.85 | шт | 72 | 6 | 6 | 15.7 | 15 | 0.03 | 6925808312688 |  | 0 | 0 | 0 | 0
|  | 203108 | Диф. автомат NB1L 1P+N C20 30mA тип AC 10kA (36mm) (R) (CHINT) | 934.85 | шт | 72 | 6 | 6 | 15.7 | 15 | 0.03 | 6925808312695 |  | 0 | 0 | 0 | 0
|  | 203109 | Диф. автомат NB1L 1P+N C25 30mA тип AC 10kA (36mm) (R) (CHINT) | 934.85 | шт | 72 | 6 | 6 | 15.7 | 15 | 0.03 | 6925808312701 |  | 0 | 0 | 0 | 0
|  | 203110 | Диф. автомат NB1L 1P+N C32 30mA тип AC 10kA (36mm) (R) (CHINT) | 934.85 | шт | 72 | 6 | 6 | 15.7 | 15 | 0.03 | 6925808312718 |  | 0 | 0 | 0 | 0
|  | 203111 | Диф. автомат NB1L 1P+N C40 30mA тип AC 10kA (36mm) (R) (CHINT) | 934.85 | шт | 72 | 6 | 6 | 15.7 | 15 | 0.03 | 6925808312725 |  | 0 | 0 | 0 | 0
|  | 203004 | Диф. автомат NB1L 1P+N B6 30mA тип A 6kA (36mm) (R) (CHINT) | 1086.62 | шт | 90 | 6 | 6 | 20.4 | 18.8 | 0.03 | 6925808308025 |  | 0 | 0 | 0 | 0
|  | 203005 | Диф. автомат NB1L 1P+N B10 30mA тип A 6kA (36mm) (R) (CHINT) | 1074.55 | шт | 90 | 6 | 6 | 20.4 | 18.8 | 0.03 | 6925808308032 |  | 0 | 0 | 0 | 0
|  | 203007 | Диф. автомат NB1L 1P+N B16 30mA тип A 6kA (36mm) (R) (CHINT) | 1076.74 | шт | 90 | 6 | 6 | 20.4 | 18.8 | 0.03 | 6925808308056 |  | 0 | 0 | 0 | 0
|  | 203008 | Диф. автомат NB1L 1P+N B20 30mA тип A 6kA (36mm) (R) (CHINT) | 1081.13 | шт | 90 | 6 | 6 | 20.4 | 18.8 | 0.03 | 6925808308063 |  | 0 | 0 | 0 | 0
|  | 203009 | Диф. автомат NB1L 1P+N B25 30mA тип A 6kA (36mm) (R) (CHINT) | 1149.16 | шт | 90 | 6 | 6 | 20.4 | 18.8 | 0.03 | 6925808308070 |  | 0 | 0 | 0 | 0
|  | 203054 | Диф. автомат NB1L 1P+N B32 30mA тип A 6kA (36mm) (R) (CHINT) | 1170.37 | шт | 90 | 6 | 6 | 20.4 | 18.8 | 0.03 | 6925808312152 |  | 0 | 0 | 0 | 0
|  | 203055 | Диф. автомат NB1L 1P+N B40 30mA тип A 6kA (36mm) (R) (CHINT) | 1171.83 | шт | 90 | 6 | 6 | 20.4 | 18.8 | 0.03 | 6925808312169 |  | 0 | 0 | 0 | 0
|  | 203016 | Диф. автомат NB1L 1P+N C6 30mA тип A 6kA (36mm) (R) (CHINT) | 1088.08 | шт | 90 | 6 | 6 | 20.4 | 18.8 | 0.03 | 6925808308124 |  | 0 | 0 | 0 | 0
|  | 203017 | Диф. автомат NB1L 1P+N C10 30mA тип A 6kA (36mm) (R) (CHINT) | 1074.18 | шт | 90 | 6 | 6 | 20.4 | 18.8 | 0.03 | 6925808308131 |  | 0 | 0 | 0 | 0
|  | 203019 | Диф. автомат NB1L 1P+N C16 30mA тип A 6kA (36mm) (R) (CHINT) | 1077.11 | шт | 90 | 6 | 6 | 20.4 | 18.8 | 0.03 | 6925808308155 |  | 0 | 0 | 0 | 0
|  | 203020 | Диф. автомат NB1L 1P+N C20 30mA тип A 6kA (36mm) (R) (CHINT) | 1080.77 | шт | 90 | 6 | 6 | 20.4 | 18.8 | 0.03 | 6925808308162 |  | 0 | 0 | 0 | 0
|  | 203021 | Диф. автомат NB1L 1P+N C25 30mA тип A 6kA (36mm) (R) (CHINT) | 1149.16 | шт | 90 | 6 | 6 | 20.4 | 18.8 | 0.03 | 6925808308179 |  | 0 | 0 | 0 | 0
|  | 205088 | Диф. автомат NB1L 2P C6 30mA тип AC 10kA (54mm) (R) (CHINT) | 1106.37 | шт | 60 | 4 | 4 | 19.7 | 18.3 | 0.03 | 6925808313852 |  | 0 | 0 | 0 | 0
|  | 205008 | Диф. автомат NB1L 2P C6 30mA тип A 10kA (54mm) (R) (CHINT) | 1264 | шт | 60 | 4 | 4 | 19.7 | 18.3 | 0.03 | 6925808308261 |  | 0 | 0 | 0 | 0
|  | 205089 | Диф. автомат NB1L 2P C10 30mA тип AC 10kA (54mm) (R) (CHINT) | 1073.08 | шт | 60 | 4 | 4 | 19.7 | 18.3 | 0.03 | 6925808313869 |  | 0 | 0 | 0 | 0
|  | 205009 | Диф. автомат NB1L 2P C10 30mA тип A 10kA (54mm) (R) (CHINT) | 1230.72 | шт | 60 | 4 | 4 | 19.7 | 18.3 | 0.03 | 6925808308278 |  | 0 | 0 | 0 | 0
|  | 205091 | Диф. автомат NB1L 2P C16 30mA тип AC 10kA (54mm) (R) (CHINT) | 1075.47 | шт | 60 | 4 | 4 | 19.7 | 18.3 | 0.03 | 6925808313883 |  | 0 | 0 | 0 | 0
|  | 205011 | Диф. автомат NB1L 2P C16 30mA тип A 10kA (54mm) (R) (CHINT) | 1242.06 | шт | 60 | 4 | 4 | 19.7 | 18.3 | 0.03 | 6925808308292 |  | 0 | 0 | 0 | 0
|  | 205092 | Диф. автомат NB1L 2P C20 30mA тип AC 10kA (54mm) (R) (CHINT) | 1085.25 | шт | 60 | 4 | 4 | 19.7 | 18.3 | 0.03 | 6925808313890 |  | 0 | 0 | 0 | 0
|  | 205012 | Диф. автомат NB1L 2P C20 30mA тип A 10kA (54mm) (R) (CHINT) | 1251.93 | шт | 60 | 4 | 4 | 19.7 | 18.3 | 0.03 | 6925808308308 |  | 0 | 0 | 0 | 0
|  | 205093 | Диф. автомат NB1L 2P C25 30mA тип AC 10kA (54mm) (R) (CHINT) | 1090.32 | шт | 60 | 4 | 4 | 19.7 | 18.3 | 0.03 | 6925808313906 |  | 0 | 0 | 0 | 0
|  | 205013 | Диф. автомат NB1L 2P C25 30mA тип A 10kA (54mm) (R) (CHINT) | 1321.78 | шт | 60 | 4 | 4 | 19.7 | 18.3 | 0.03 | 6925808308315 |  | 0 | 0 | 0 | 0
|  | 205094 | Диф. автомат NB1L 2P C32 30mA тип AC 10kA (54mm) (R) (CHINT) | 1163.88 | шт | 60 | 4 | 4 | 20.1 | 18.7 | 0.03 | 6925808313913 |  | 0 | 0 | 0 | 0
|  | 205014 | Диф. автомат NB1L 2P C32 30mA тип A 10kA (54mm) (R) (CHINT) | 1331.29 | шт | 60 | 4 | 4 | 20.1 | 18.7 | 0.03 | 6925808308322 |  | 0 | 0 | 0 | 0
|  | 205095 | Диф. автомат NB1L 2P C40 30mA тип AC 10kA (54mm) (R) (CHINT) | 1165.33 | шт | 60 | 4 | 4 | 20.1 | 18.7 | 0.03 | 6925808313920 |  | 0 | 0 | 0 | 0
|  | 205015 | Диф. автомат NB1L 2P C40 30mA тип A 10kA (54mm) (R) (CHINT) | 1332.76 | шт | 60 | 4 | 4 | 20.1 | 18.7 | 0.03 | 6925808308339 |  | 0 | 0 | 0 | 0
|  | 198010 | Диф. автомат NB1L-40 2P C6 30mA тип A 6kA (R) (CHINT) | 1229.62 | шт | 42 | 1 | 1 | 17.3 | 15.6 | 0.03 | 6925808322182 |  | 0 | 0 | 0 | 0
|  | 198011 | Диф. автомат NB1L-40 2P C6 30mA тип AC 6kA (R) (CHINT) | 1056.63 | шт | 42 | 1 | 1 | 17.3 | 15.6 | 0.03 | 6925808321635 |  | 0 | 0 | 0 | 0
|  | 197974 | Диф. автомат NB1L-40 2P C10 30mA тип A 6kA (R) (CHINT) | 1183.54 | шт | 42 | 1 | 1 | 17.3 | 15.6 | 0.03 | 6925808322199 |  | 0 | 0 | 0 | 0
|  | 197975 | Диф. автомат NB1L-40 2P C10 30mA тип AC 6kA (R) (CHINT) | 1009.44 | шт | 42 | 1 | 1 | 17.3 | 15.6 | 0.03 | 6925808321642 |  | 0 | 0 | 0 | 0
|  | 197978 | Диф. автомат NB1L-40 2P C16 30mA тип A 6kA (R) (CHINT) | 1191.95 | шт | 42 | 1 | 1 | 17.3 | 15.6 | 0.03 | 6925808322205 |  | 0 | 0 | 0 | 0
|  | 197979 | Диф. автомат NB1L-40 2P C16 30mA тип AC 6kA (R) (CHINT) | 1018.22 | шт | 42 | 1 | 1 | 17.3 | 15.6 | 0.03 | 6925808321659 |  | 0 | 0 | 0 | 0
|  | 197986 | Диф. автомат NB1L-40 2P C20 30mA тип A 6kA (R) (CHINT) | 1200.72 | шт | 42 | 1 | 1 | 17.3 | 15.6 | 0.03 | 6925808322212 |  | 0 | 0 | 0 | 0
|  | 197987 | Диф. автомат NB1L-40 2P C20 30mA тип AC 6kA (R) (CHINT) | 1027 | шт | 42 | 1 | 1 | 17.3 | 15.6 | 0.03 | 6925808321666 |  | 0 | 0 | 0 | 0
|  | 197990 | Диф. автомат NB1L-40 2P C25 30mA тип A 6kA (R) (CHINT) | 1212.43 | шт | 42 | 1 | 1 | 17.3 | 15.6 | 0.03 | 6925808322229 |  | 0 | 0 | 0 | 0
|  | 197991 | Диф. автомат NB1L-40 2P C25 30mA тип AC 6kA (R) (CHINT) | 1038.34 | шт | 42 | 1 | 1 | 17.3 | 15.6 | 0.03 | 6925808321673 |  | 0 | 0 | 0 | 0
|  | 197998 | Диф. автомат NB1L-40 2P C32 30mA тип A 6kA (R) (CHINT) | 1227.79 | шт | 42 | 1 | 1 | 17.3 | 15.6 | 0.03 | 6925808322236 |  | 0 | 0 | 0 | 0
|  | 197999 | Диф. автомат NB1L-40 2P C32 30mA тип AC 6kA (R) (CHINT) | 1056.26 | шт | 42 | 1 | 1 | 17.3 | 15.6 | 0.03 | 6925808321680 |  | 0 | 0 | 0 | 0
|  | 198006 | Диф. автомат NB1L-40 2P C40 30mA тип A 6kA (R) (CHINT) | 1222.67 | шт | 42 | 1 | 1 | 17.3 | 15.6 | 0.03 | 6925808322243 |  | 0 | 0 | 0 | 0
|  | 198007 | Диф. автомат NB1L-40 2P C40 30mA тип AC 6kA (R) (CHINT) | 1051.14 | шт | 42 | 1 | 1 | 17.3 | 15.6 | 0.03 | 6925808321697 |  | 0 | 0 | 0 | 0
|  | 198398 | Диф. автомат NB1L-63 2P C50 30mA тип AC 6kA (R) (CHINT) | 1403.71 | шт | 52 | 1 | 1 | 25 | 22.8 | 0.04 | 6925808325909 |  | 0 | 0 | 0 | 0
|  | 198401 | Диф. автомат NB1L-63 2P C63 30mA тип AC 6kA (R) (CHINT) | 1413.22 | шт | 52 | 1 | 1 | 25 | 22.8 | 0.04 | 6925808325916 |  | 0 | 0 | 0 | 0
|  | 198018 | Диф. автомат NB1L-40 3P C10 30mA тип A 6kA (R) (CHINT) | 1527.33 | шт | 32 | 1 | 1 | 19.1 | 17.2 | 0.04 | 6925808322304 |  | 0 | 0 | 0 | 0
|  | 198019 | Диф. автомат NB1L-40 3P C10 30mA тип AC 6kA (R) (CHINT) | 1362.39 | шт | 32 | 1 | 1 | 19.1 | 17.2 | 0.04 | 6925808321758 |  | 0 | 0 | 0 | 0
|  | 198022 | Диф. автомат NB1L-40 3P C16 30mA тип A 6kA (R) (CHINT) | 1539.4 | шт | 32 | 1 | 1 | 19.1 | 17.2 | 0.04 | 6925808322311 |  | 0 | 0 | 0 | 0
|  | 198023 | Диф. автомат NB1L-40 3P C16 30mA тип AC 6kA (R) (CHINT) | 1374.82 | шт | 32 | 1 | 1 | 19.1 | 17.2 | 0.04 | 6925808321765 |  | 0 | 0 | 0 | 0
|  | 198030 | Диф. автомат NB1L-40 3P C20 30mA тип A 6kA (R) (CHINT) | 1553.67 | шт | 32 | 1 | 1 | 19.1 | 17.2 | 0.04 | 6925808322328 |  | 0 | 0 | 0 | 0
|  | 198031 | Диф. автомат NB1L-40 3P C20 30mA тип AC 6kA (R) (CHINT) | 1389.08 | шт | 32 | 1 | 1 | 19.1 | 17.2 | 0.04 | 6925808321772 |  | 0 | 0 | 0 | 0
|  | 198034 | Диф. автомат NB1L-40 3P C25 30mA тип A 6kA (R) (CHINT) | 1571.22 | шт | 32 | 1 | 1 | 19.1 | 17.2 | 0.04 | 6925808322335 |  | 0 | 0 | 0 | 0
|  | 198035 | Диф. автомат NB1L-40 3P C25 30mA тип AC 6kA (R) (CHINT) | 1406.28 | шт | 32 | 1 | 1 | 19.1 | 17.2 | 0.04 | 6925808321789 |  | 0 | 0 | 0 | 0
|  | 198042 | Диф. автомат NB1L-40 3P C32 30mA тип A 6kA (R) (CHINT) | 1581.47 | шт | 32 | 1 | 1 | 19.1 | 17.2 | 0.04 | 6925808322342 |  | 0 | 0 | 0 | 0
|  | 198043 | Диф. автомат NB1L-40 3P C32 30mA тип AC 6kA (R) (CHINT) | 1416.52 | шт | 32 | 1 | 1 | 19.1 | 17.2 | 0.04 | 6925808321796 |  | 0 | 0 | 0 | 0
|  | 198050 | Диф. автомат NB1L-40 3P C40 30mA тип A 6kA (R) (CHINT) | 1574.15 | шт | 32 | 1 | 1 | 19.1 | 17.2 | 0.04 | 6925808322359 |  | 0 | 0 | 0 | 0
|  | 198051 | Диф. автомат NB1L-40 3P C40 30mA тип AC 6kA (R) (CHINT) | 1409.56 | шт | 32 | 1 | 1 | 19.1 | 17.2 | 0.04 | 6925808321802 |  | 0 | 0 | 0 | 0
|  | 198107 | Диф. автомат NB1L-40 4P C10 30mA тип AC 6kA (R) (CHINT) | 1571.96 | шт | 24 | 1 | 1 | 18.6 | 16.8 | 0.04 | 6925808321970 |  | 0 | 0 | 0 | 0
|  | 198110 | Диф. автомат NB1L-40 4P C16 30mA тип A 6kA (R) (CHINT) | 1754.09 | шт | 24 | 1 | 1 | 18.6 | 16.8 | 0.04 | 6925808322533 |  | 0 | 0 | 0 | 0
|  | 198111 | Диф. автомат NB1L-40 4P C16 30mA тип AC 6kA (R) (CHINT) | 1588.41 | шт | 24 | 1 | 1 | 18.6 | 16.8 | 0.04 | 6925808321987 |  | 0 | 0 | 0 | 0
|  | 198118 | Диф. автомат NB1L-40 4P C20 30mA тип A 6 kA (R) (CHINT) | 1773.11 | шт | 24 | 1 | 1 | 18.6 | 16.8 | 0.04 | 6925808322540 |  | 0 | 0 | 0 | 0
|  | 198119 | Диф. автомат NB1L-40 4P C20 30mA тип AC 6kA (R) (CHINT) | 1588.41 | шт | 24 | 1 | 1 | 18.6 | 16.8 | 0.04 | 6925808321994 |  | 0 | 0 | 0 | 0
|  | 198122 | Диф. автомат NB1L-40 4P C25 30mA тип A 6kA (R) (CHINT) | 1796.16 | шт | 24 | 1 | 1 | 18.6 | 16.8 | 0.04 | 6925808322557 |  | 0 | 0 | 0 | 0
|  | 198123 | Диф. автомат NB1L-40 4P C25 30mA тип AC 6kA (R) (CHINT) | 1630.11 | шт | 24 | 1 | 1 | 18.6 | 16.8 | 0.04 | 6925808322007 |  | 0 | 0 | 0 | 0
|  | 198130 | Диф. автомат NB1L-40 4P C32 30mA тип A 6kA (R) (CHINT) | 1810.05 | шт | 24 | 1 | 1 | 18.6 | 16.8 | 0.04 | 6925808322564 |  | 0 | 0 | 0 | 0
|  | 198131 | Диф. автомат NB1L-40 4P C32 30mA тип AC 6kA (R) (CHINT) | 1644 | шт | 24 | 1 | 1 | 18.6 | 16.8 | 0.04 | 6925808322014 |  | 0 | 0 | 0 | 0
|  | 198138 | Диф. автомат NB1L-40 4P C40 30mA тип A 6kA (R) (CHINT) | 1799.81 | шт | 24 | 1 | 1 | 18.6 | 16.8 | 0.04 | 6925808322571 |  | 0 | 0 | 0 | 0
|  | 198139 | Диф. автомат NB1L-40 4P C40 30mA тип AC 6kA (R) (CHINT) | 1634.13 | шт | 24 | 1 | 1 | 18.6 | 16.8 | 0.04 | 6925808322021 |  | 0 | 0 | 0 | 0
|  | 198416 | Диф. автомат NB1L-63 4P C50 30mA тип AC 6kA (R) (CHINT) | 1989.63 | шт | 18 | 1 | 1 | 14.6 | 12.6 | 0.03 | 6925808325961 |  | 0 | 0 | 0 | 0
|  | 198419 | Диф. автомат NB1L-63 4P C63 30mA тип AC 6kA (R) (CHINT) | 2021.45 | шт | 18 | 1 | 1 | 14.6 | 12.6 | 0.03 | 6925808325978 |  | 0 | 0 | 0 | 0
ДИФ серия NB1L с дифференциальным током 100мА
|  | 205061 | Диф. автомат NB1L 2P C25 100mA тип AC 10kA (54mm) (R) (CHINT) | 1281.92 | шт | 60 | 4 | 4 | 19.7 | 18.3 | 0.03 | 6925808313586 |  | 0 | 0 | 0 | 0
|  | 205029 | Диф. автомат NB1L 2P C25 100mA тип A 10kA (54mm) (R) (CHINT) | 1321.78 | шт | 60 | 4 | 4 | 19.7 | 18.3 | 0.03 | 6925808313265 |  | 0 | 0 | 0 | 0
|  | 205062 | Диф. автомат NB1L 2P C32 100mA тип AC 10kA (54mm) (R) (CHINT) | 1282.65 | шт | 60 | 4 | 4 | 19.7 | 18.3 | 0.03 | 6925808313593 |  | 0 | 0 | 0 | 0
|  | 205030 | Диф. автомат NB1L 2P C32 100mA тип A 10kA (54mm) (R) (CHINT) | 1331.29 | шт | 60 | 4 | 4 | 19.7 | 18.3 | 0.03 | 6925808313272 |  | 0 | 0 | 0 | 0
|  | 205063 | Диф. автомат NB1L 2P C40 100mA тип AC 10kA (54mm) (R) (CHINT) | 1284.49 | шт | 60 | 4 | 4 | 19.7 | 18.3 | 0.03 | 6925808313609 |  | 0 | 0 | 0 | 0
|  | 205031 | Диф. автомат NB1L 2P C40 100mA тип A 10kA (54mm) (R) (CHINT) | 1332.76 | шт | 60 | 4 | 4 | 19.7 | 18.3 | 0.03 | 6925808313289 |  | 0 | 0 | 0 | 0
|  | 197988 | Диф. автомат NB1L-40 2P C25 100mA тип AC 6kA (R) (CHINT) | 1004.69 | шт | 42 | 1 | 1 | 16.9 | 15.2 | 0.03 | 6925808322779 |  | 0 | 0 | 0 | 0
|  | 197996 | Диф. автомат NB1L-40 2P C32 100mA тип AC 6kA (R) (CHINT) | 1012.01 | шт | 42 | 1 | 1 | 16.9 | 15.2 | 0.03 | 6925808322786 |  | 0 | 0 | 0 | 0
|  | 198004 | Диф. автомат NB1L-40 2P C40 100mA тип AC 6kA (R) (CHINT) | 1006.89 | шт | 42 | 1 | 1 | 16.9 | 15.2 | 0.03 | 6925808322793 |  | 0 | 0 | 0 | 0
|  | 198396 | Диф. автомат NB1L-63 2P C50 100mA тип AC 6kA (R) (CHINT) | 1363.85 | шт | 52 | 1 | 1 | 25 | 22.8 | 0.04 | 6925808326005 |  | 0 | 0 | 0 | 0
|  | 198399 | Диф. автомат NB1L-63 2P C63 100mA тип AC 6kA (R) (CHINT) | 1373.36 | шт | 52 | 1 | 1 | 25 | 22.8 | 0.04 | 6925808326012 |  | 0 | 0 | 0 | 0
|  | 198032 | Диф. автомат NB1L-40 3P C25 100mA тип AC 6kA (R) (CHINT) | 1361.65 | шт | 32 | 1 | 1 | 19.1 | 17.2 | 0.04 | 6925808322885 |  | 0 | 0 | 0 | 0
|  | 198040 | Диф. автомат NB1L-40 3P C32 100mA тип AC 6kA (R) (CHINT) | 1372.26 | шт | 32 | 1 | 1 | 19.1 | 17.2 | 0.04 | 6925808322892 |  | 0 | 0 | 0 | 0
|  | 198048 | Диф. автомат NB1L-40 3P C40 100mA тип AC 6kA (R) (CHINT) | 1364.94 | шт | 32 | 1 | 1 | 19.1 | 17.2 | 0.04 | 6925808322908 |  | 0 | 0 | 0 | 0
|  | 198120 | Диф. автомат NB1L-40 4P C25 100mA тип AC 6kA (R) (CHINT) | 1585.48 | шт | 24 | 1 | 1 | 18.6 | 16.8 | 0.04 | 6925808323103 |  | 0 | 0 | 0 | 0
|  | 198128 | Диф. автомат NB1L-40 4P C32 100mA тип AC 6kA (R) (CHINT) | 1599.38 | шт | 24 | 1 | 1 | 18.6 | 16.8 | 0.04 | 6925808323110 |  | 0 | 0 | 0 | 0
|  | 198136 | Диф. автомат NB1L-40 4P C40 100mA тип AC 6kA (R) (CHINT) | 1589.51 | шт | 24 | 1 | 1 | 18.6 | 16.8 | 0.04 | 6925808323127 |  | 0 | 0 | 0 | 0
|  | 198414 | Диф. автомат NB1L-40 4P C50 100mA тип AC 6kA (R) (CHINT) | 1939.52 | шт | 18 | 1 | 1 | 14.6 | 12.6 | 0.03 | 6925808326067 |  | 0 | 0 | 0 | 0
|  | 198417 | Диф. автомат NB1L-63 4P C63 100mA тип AC 6kA (R) (CHINT) | 1958.91 | шт | 18 | 1 | 1 | 14.6 | 12.6 | 0.03 | 6925808326074 |  | 0 | 0 | 0 | 0
ДИФ серия NB1L с дифференциальным током 300мА
|  | 203133 | Диф. автомат NB1L 1P+N B25 300mA тип AC 10kA (36mm) (R) (CHINT) | 941.05 | шт | 72 | 6 | 6 | 16.26 | 15.12 | 0.03 | 6925808312947 |  | 0 | 0 | 0 | 0
|  | 203134 | Диф. автомат NB1L 1P+N B32 300mA тип AC 10kA (36mm) (R) (CHINT) | 943.25 | шт | 72 | 6 | 6 | 16.26 | 15.12 | 0.03 | 6925808312954 |  | 0 | 0 | 0 | 0
|  | 203135 | Диф. автомат NB1L 1P+N B40 300mA тип AC 10kA (36mm) (R) (CHINT) | 944.71 | шт | 72 | 6 | 6 | 16.26 | 15.12 | 0.03 | 6925808312961 |  | 0 | 0 | 0 | 0
|  | 203141 | Диф. автомат NB1L 1P+N C25 300mA тип AC 10kA (36mm) (R) (CHINT) | 940.68 | шт | 72 | 6 | 6 | 16.26 | 15.12 | 0.03 | 6925808313029 |  | 0 | 0 | 0 | 0
|  | 203142 | Диф. автомат NB1L 1P+N C32 300mA тип AC 10kA (36mm) (R) (CHINT) | 943.25 | шт | 72 | 6 | 6 | 16.26 | 15.12 | 0.03 | 6925808313036 |  | 0 | 0 | 0 | 0
|  | 203143 | Диф. автомат NB1L 1P+N C40 300mA тип AC 10kA (36mm) (R) (CHINT) | 944.34 | шт | 72 | 6 | 6 | 16.26 | 15.12 | 0.03 | 6925808313043 |  | 0 | 0 | 0 | 0
|  | 205077 | Диф. автомат NB1L 2P C25 300mA тип AC 10kA (54mm) (R) (CHINT) | 1279.73 | шт | 60 | 4 | 4 | 19.7 | 18.3 | 0.03 | 6925808313746 |  | 0 | 0 | 0 | 0
|  | 205045 | Диф. автомат NB1L 2P C25 300mA тип A 10kA (54mm) (R) (CHINT) | 1259.24 | шт | 60 | 4 | 4 | 19.7 | 18.3 | 0.03 | 6925808313425 |  | 0 | 0 | 0 | 0
|  | 205078 | Диф. автомат NB1L 2P C32 300mA тип AC 10kA (54mm) (R) (CHINT) | 1280.46 | шт | 60 | 4 | 4 | 19.7 | 18.3 | 0.03 | 6925808313753 |  | 0 | 0 | 0 | 0
|  | 205046 | Диф. автомат NB1L 2P C32 300mA тип A 10kA (54mm) (R) (CHINT) | 1259.98 | шт | 60 | 4 | 4 | 19.7 | 18.3 | 0.03 | 6925808313432 |  | 0 | 0 | 0 | 0
|  | 205079 | Диф. автомат NB1L 2P C40 300mA тип AC 10kA (54mm) (R) (CHINT) | 1281.92 | шт | 60 | 4 | 4 | 19.7 | 18.3 | 0.03 | 6925808313760 |  | 0 | 0 | 0 | 0
|  | 205047 | Диф. автомат NB1L 2P C40 300mA тип A 10kA (54mm) (R) (CHINT) | 1261.81 | шт | 60 | 4 | 4 | 19.7 | 18.3 | 0.03 | 6925808313449 |  | 0 | 0 | 0 | 0
|  | 197989 | Диф. автомат NB1L-40 2P C25 300mA тип AC 6kA (R) (CHINT) | 997.74 | шт | 42 | 1 | 1 | 16.9 | 15.2 | 0.03 | 6925808323325 |  | 0 | 0 | 0 | 0
|  | 197997 | Диф. автомат NB1L-40 2P C32 300mA тип AC 6kA (R) (CHINT) | 1005.78 | шт | 42 | 1 | 1 | 16.9 | 15.2 | 0.03 | 6925808323332 |  | 0 | 0 | 0 | 0
|  | 198005 | Диф. автомат NB1L-40 2P C40 300mA тип AC 6kA (R) (CHINT) | 999.93 | шт | 42 | 1 | 1 | 16.9 | 15.2 | 0.03 | 6925808323349 |  | 0 | 0 | 0 | 0
|  | 198397 | Диф. автомат NB1L-63 2P C50 300mA тип AC 6kA (R) (CHINT) | 1187.2 | шт | 52 | 1 | 1 | 25 | 22.8 | 0.04 | 6925808326104 |  | 0 | 0 | 0 | 0
|  | 198400 | Диф. автомат NB1L-63 2P C63 300mA тип AC 6kA (R) (CHINT) | 1196.71 | шт | 52 | 1 | 1 | 25 | 22.8 | 0.04 | 6925808326111 |  | 0 | 0 | 0 | 0
|  | 198033 | Диф. автомат NB1L-40 3P C25 300mA тип AC 6kA (R) (CHINT) | 1394.2 | шт | 32 | 1 | 1 | 19.1 | 17.2 | 0.04 | 6925808323431 |  | 0 | 0 | 0 | 0
|  | 198041 | Диф. автомат NB1L-40 3P C32 300mA тип AC 6kA (R) (CHINT) | 1404.44 | шт | 32 | 1 | 1 | 19.1 | 17.2 | 0.04 | 6925808323448 |  | 0 | 0 | 0 | 0
|  | 198049 | Диф. автомат NB1L-40 3P C40 300mA тип AC 6kA (R) (CHINT) | 1397.13 | шт | 32 | 1 | 1 | 19.1 | 17.2 | 0.04 | 6925808323455 |  | 0 | 0 | 0 | 0
|  | 198121 | Диф. автомат NB1L-40 4P C25 300mA тип AC 6kA (R) (CHINT) | 1619.86 | шт | 24 | 1 | 1 | 18.6 | 16.8 | 0.04 | 6925808323653 |  | 0 | 0 | 0 | 0
|  | 198129 | Диф. автомат NB1L-40 4P C32 300mA тип AC 6kA (R) (CHINT) | 1633.76 | шт | 24 | 1 | 1 | 18.6 | 16.8 | 0.04 | 6925808323660 |  | 0 | 0 | 0 | 0
|  | 198137 | Диф. автомат NB1L-40 4P C40 300mA тип AC 6kA (R) (CHINT) | 1623.52 | шт | 24 | 1 | 1 | 18.6 | 16.8 | 0.04 | 6925808323677 |  | 0 | 0 | 0 | 0
|  | 198415 | Диф. автомат NB1L-63 4P C50 300mA тип AC 6kA (R) (CHINT) | 1952.33 | шт | 18 | 1 | 1 | 14.6 | 12.6 | 0.03 | 6925808326166 |  | 0 | 0 | 0 | 0
|  | 198418 | Диф. автомат NB1L-63 4P C63 300mA тип AC 6kA (R) (CHINT) | 1979.02 | шт | 18 | 1 | 1 | 14.6 | 12.6 | 0.03 | 6925808326173 |  | 0 | 0 | 0 | 0
Автоматы дифференциальные Серия NBH8LE-40
Диф. автомат NBH8LE-40 х-ка С
|  | 206060 | Диф. автомат NBH8LE-40 1P+N 6A 30mA х-ка С 4.5kA (R) (CHINT) | 845.85 | шт | 72 | 6 | 6 | 14.8 | 13.6 | 0.03 | 6925808369354 |  | 0 | 0 | 0 | 0
|  | 206061 | Диф. автомат NBH8LE-40 1P+N 10A 30mA х-ка С 4.5kA (R) (CHINT) | 845.85 | шт | 72 | 6 | 6 | 14.8 | 13.6 | 0.03 | 6925808369361 |  | 0 | 0 | 0 | 0
|  | 206062 | Диф. автомат NBH8LE-40 1P+N 16A 30mA х-ка С 4.5kA (R) (CHINT) | 790.52 | шт | 72 | 6 | 6 | 14.8 | 13.6 | 0.03 | 6925808369378 |  | 0 | 0 | 0 | 0
|  | 206063 | Диф. автомат NBH8LE-40 1P+N 20A 30mA х-ка С 4.5kA (R) (CHINT) | 845.85 | шт | 72 | 6 | 6 | 14.8 | 13.6 | 0.03 | 6925808369385 |  | 0 | 0 | 0 | 0
|  | 206064 | Диф. автомат NBH8LE-40 1P+N 25A 30mA х-ка С 4.5kA (R) (CHINT) | 845.85 | шт | 72 | 6 | 6 | 14.8 | 13.6 | 0.03 | 6925808369392 |  | 0 | 0 | 0 | 0
|  | 206065 | Диф. автомат NBH8LE-40 1P+N 32A 30mA х-ка С 4.5kA (R) (CHINT) | 845.85 | шт | 72 | 6 | 6 | 14.8 | 13.6 | 0.03 | 6925808369408 |  | 0 | 0 | 0 | 0
|  | 206066 | Диф. автомат NBH8LE-40 1P+N 40A 30mA х-ка С 4.5kA (R) (CHINT) | 805.57 | шт | 72 | 6 | 6 | 14.8 | 13.6 | 0.03 | 6925808369415 |  | 0 | 0 | 0 | 0
Автоматы дифференциальные Серия NB2LE
ДИФ серия NB2LE с дифференциальным током 30мА
|  | 689000 | Диф. автомат NB2LE 1P+N 6A 30mA 1мод., х-ка С, электронный тип AС, 4.5kA (CHINT) | 992.8 | шт | 90 | 12 | 12 | 13 | 10.3 | 0.02 | 6925808357399 |  | 0 | 0 | 0 | 0
|  | 689001 | Диф. автомат NB2LE 1P+N 10A 30mA 1мод., х-ка С, электронный тип AС, 4.5kA (CHINT) | 992.8 | шт | 90 | 12 | 12 | 13 | 10.3 | 0.02 | 6925808357405 |  | 0 | 0 | 0 | 0
|  | 689002 | Диф. автомат NB2LE 1P+N 16A 30mA 1мод., х-ка С, электронный тип AС, 4.5kA (CHINT) | 992.8 | шт | 90 | 12 | 12 | 13 | 10.48 | 0.02 | 6925808357412 |  | 0 | 0 | 0 | 0
|  | 689003 | Диф. автомат NB2LE 1P+N 20A 30mA 1мод., х-ка С, электронный тип AС, 4.5kA (CHINT) | 992.8 | шт | 90 | 12 | 12 | 13 | 10.75 | 0.02 | 6925808357429 |  | 0 | 0 | 0 | 0
|  | 689004 | Диф. автомат NB2LE 1P+N 25A 30mA 1мод., х-ка С, электронный тип AС, 4.5kA (CHINT) | 992.8 | шт | 90 | 12 | 12 | 13 | 10.93 | 0.02 | 6925808357436 |  | 0 | 0 | 0 | 0
|  | 689005 | Диф. автомат NB2LE 1P+N 6A 30mA 1мод., х-ка С, электронный тип A, 4.5kA (CHINT) | 992.8 | шт | 90 | 12 | 12 | 13 | 10.3 | 0.02 | 6925808357443 |  | 0 | 0 | 0 | 0
|  | 689006 | Диф. автомат NB2LE 1P+N 10A 30mA 1мод., х-ка С, электронный тип A, 4.5kA (CHINT) | 992.8 | шт | 90 | 12 | 12 | 13 | 10.3 | 0.02 | 6925808357450 |  | 0 | 0 | 0 | 0
|  | 689007 | Диф. автомат NB2LE 1P+N 16A 30mA 1мод., х-ка С, электронный тип A, 4.5kA (CHINT) | 992.8 | шт | 90 | 12 | 12 | 13 | 10.48 | 0.02 | 6925808357467 |  | 0 | 0 | 0 | 0
|  | 689008 | Диф. автомат NB2LE 1P+N 20A 30mA 1мод., х-ка С, электронный тип A, 4.5kA (CHINT) | 992.8 | шт | 90 | 12 | 12 | 13 | 10.75 | 0.02 | 6925808357474 |  | 0 | 0 | 0 | 0
|  | 689009 | Диф. автомат NB2LE 1P+N 25A 30mA 1мод., х-ка С, электронный тип A, 4.5kA (CHINT) | 992.8 | шт | 90 | 12 | 12 | 13 | 10.93 | 0.02 | 6925808357481 |  | 0 | 0 | 0 | 0
Устройства дифференциальной защиты (УЗО)
Выключатели дифференциальные Серия NL1-63
УЗО с дифференциальным током 10мА
|  | 200823 | УЗО NL1-63 6kA 2P 16A 10mA тип AC (CHINT) | 1362.4 | шт | 90 | 1 | 1 | 21.3 | 18.9 | 0.04 | 6901800490494 |  | 0 | 0 | 0 | 0
|  | 200824 | УЗО NL1-63 6kA 2P 16A 10mA тип A (CHINT) | 1384.36 | шт | 90 | 1 | 1 | 21.3 | 18.9 | 0.04 | 6901800490500 |  | 0 | 0 | 0 | 0
|  | 200825 | УЗО NL1-63 10kA 2P 16A 10mA тип AC (CHINT) | 1362.4 | шт | 90 | 1 | 1 | 21.3 | 18.9 | 0.04 | 6901800490517 |  | 0 | 0 | 0 | 0
|  | 200826 | УЗО NL1-63 10kA 2P 16A 10mA тип A (CHINT) | 1384.36 | шт | 90 | 1 | 1 | 21.3 | 18.9 | 0.04 | 6901800490524 |  | 0 | 0 | 0 | 0
УЗО с дифференциальным током 30мА
|  | 200212 | УЗО NL1-63 6kA 2P 25A 30mA тип AC (DB) (CHINT) | 835.08 | шт | 90 | 1 | 1 | 21.5 | 19.1 | 0.04 | 6925808309053 |  | 0 | 0 | 0 | 0
|  | 200213 | УЗО NL1-63 6kA 2P 40A 30mA тип AC (DB) (CHINT) | 835.08 | шт | 90 | 1 | 1 | 21.5 | 19.1 | 0.04 | 6925808309060 |  | 0 | 0 | 0 | 0
|  | 200214 | УЗО NL1-63 6kA 2P 63A 30mA тип AC (DB) (CHINT) | 960.32 | шт | 90 | 1 | 1 | 21.5 | 19.1 | 0.04 | 6925808309077 |  | 0 | 0 | 0 | 0
|  | 200316 | УЗО NL1-63 6kA 4P 25A 30mA тип AC (R) (CHINT) (Данный артикул выводится из ассортимента) | 1267.58 | шт | 90 | 1 | 1 | 21.5 | 19.1 | 0.04 | --------------------- |  | 0 | 0 | 0 | 0
|  | 200223 | УЗО NL1-63 6kA 4P 25A 30mA тип AC (DB) (CHINT) | 1330.96 | шт | 90 | 1 | 1 | 21.5 | 19.1 | 0.04 | 6925808309169 |  | 0 | 0 | 0 | 0
|  | 200224 | УЗО NL1-63 6kA 4P 40A 30mA тип AC (DB) (CHINT) | 1389.47 | шт | 90 | 1 | 1 | 21.5 | 19.1 | 0.04 | 6925808309176 |  | 0 | 0 | 0 | 0
|  | 200325 | УЗО NL1-63 6kA 4P 63A 30mA тип AC (R) (CHINT) (Данный артикул выводится из ассортимента) | 1415.4 | шт | 45 | 1 | 1 | 19.5 | 16.3 | 0.04 | 6925808309510 |  | 0 | 0 | 0 | 0
|  | 200225 | УЗО NL1-63 6kA 4P 63A 30mA тип AC (DB) (CHINT) | 1415.4 | шт | 45 | 1 | 1 | 19.5 | 16.3 | 0.04 | 6925808309183 |  | 0 | 0 | 0 | 0
УЗО с дифференциальным током 100мА
|  | 200377 | УЗО NL1-63 6kA 2P 25A 100mA тип AC (DB) (CHINT) | 1051.72 | шт | 90 | 1 | 1 | 20.9 | 18.5 | 0.04 | 6925808369262 |  | 0 | 0 | 0 | 0
|  | 200378 | УЗО NL1-63 6kA 2P 40A 100mA тип AC (DB) (CHINT) | 1051.72 | шт | 90 | 1 | 1 | 20.9 | 18.5 | 0.04 | 6925808369279 |  | 0 | 0 | 0 | 0
|  | 200379 | УЗО NL1-63 6kA 2P 63A 100mA тип AC (DB) (CHINT) | 1078.05 | шт | 90 | 1 | 1 | 20.9 | 18.5 | 0.04 | 6925808369286 |  | 0 | 0 | 0 | 0
|  | 200386 | УЗО NL1-63 6kA 4P 25A 100mA тип AC (DB) (CHINT) | 1523.52 | шт | 45 | 1 | 1 | 18.8 | 15.6 | 0.04 | 6925808369293 |  | 0 | 0 | 0 | 0
|  | 200387 | УЗО NL1-63 6kA 4P 40A 100mA тип AC (DB) (CHINT) | 1523.52 | шт | 45 | 1 | 1 | 18.8 | 15.6 | 0.04 | 6925808369309 |  | 0 | 0 | 0 | 0
|  | 200388 | УЗО NL1-63 6kA 4P 63A 100mA тип AC (DB) (CHINT) | 1576.17 | шт | 45 | 1 | 1 | 18.8 | 15.6 | 0.04 | 6925808369316 |  | 0 | 0 | 0 | 0
УЗО с дифференциальным током 300мА
|  | 200218 | УЗО NL1-63 6kA 2P 25A 300mA тип AC (DB) (CHINT) | 1106.4 | шт | 90 | 1 | 1 | 20.6 | 18.2 | 0.04 | 6925808309114 |  | 0 | 0 | 0 | 0
|  | 200219 | УЗО NL1-63 6kA 2P 40A 300mA тип AC (DB) (CHINT) | 1106.4 | шт | 90 | 1 | 1 | 20.6 | 18.2 | 0.04 | 6925808309121 |  | 0 | 0 | 0 | 0
|  | 200220 | УЗО NL1-63 6kA 2P 63A 300mA тип AC (DB) (CHINT) | 1132.72 | шт | 90 | 1 | 1 | 20.6 | 18.2 | 0.04 | 6925808309138 |  | 0 | 0 | 0 | 0
|  | 200229 | УЗО NL1-63 6kA 4P 25A 300mA тип AC (DB) (CHINT) | 1573.74 | шт | 45 | 1 | 1 | 18.4 | 15.2 | 0.04 | 6925808309220 |  | 0 | 0 | 0 | 0
|  | 200230 | УЗО NL1-63 6kA 4P 40A 300mA тип AC (DB) (CHINT) | 1573.74 | шт | 45 | 1 | 1 | 18.4 | 15.2 | 0.04 | 6925808309237 |  | 0 | 0 | 0 | 0
|  | 200231 | УЗО NL1-63 6kA 4P 63A 300mA тип AC (DB) (CHINT) | 1627.2 | шт | 45 | 1 | 1 | 18.4 | 15.2 | 0.04 | 6925808309244 |  | 0 | 0 | 0 | 0
Выключатели дифференциальные Серия NL1-100 селективные
УЗО с дифференциальным током 100мА
|  | 200420 | УЗО NL1-100 S 2P 63A 100mA 10kA тип AC (R) (CHINT) | 1261.81 | шт | 90 | 1 | 1 | 20 | 16.5 | 0.04 | 6925808309862 |  | 0 | 0 | 0 | 0
|  | 200421 | УЗО NL1-100 S 2P 80A 100mA 10kA тип AC (R) (CHINT) | 1458.37 | шт | 90 | 1 | 1 | 19.5 | 16 | 0.04 | 6925808309879 |  | 0 | 0 | 0 | 0
|  | 200422 | УЗО NL1-100 S 2P 100A 100mA 10kA тип AC (R) (CHINT) | 1458.37 | шт | 90 | 1 | 1 | 19.5 | 16 | 0.04 | 6925808309886 |  | 0 | 0 | 0 | 0
|  | 200429 | УЗО NL1-100 S 4P 63A 100mA 10kA тип AC (R) (CHINT) | 1889.66 | шт | 45 | 1 | 1 | 19 | 16 | 0.04 | 6925808309954 |  | 0 | 0 | 0 | 0
|  | 200430 | УЗО NL1-100 S 4P 80A 100mA 10kA тип AC (R) (CHINT) | 2232.03 | шт | 45 | 1 | 1 | 18.5 | 15.5 | 0.04 | 6925808309961 |  | 0 | 0 | 0 | 0
|  | 200431 | УЗО NL1-100 S 4P 100A 100mA 10kA тип AC (R) (CHINT) | 2232.03 | шт | 45 | 1 | 1 | 18.5 | 15.5 | 0.04 | 6925808309978 |  | 0 | 0 | 0 | 0
УЗО с дифференциальным током 300мА
|  | 200426 | УЗО NL1-100 S 2P 63A 300mA 10kA тип AC (R) (CHINT) | 1263.72 | шт | 90 | 1 | 1 | 20 | 16.5 | 0.04 | 6925808309923 |  | 0 | 0 | 0 | 0
|  | 200427 | УЗО NL1-100 S 2P 80A 300mA 10kA тип AC (R) (CHINT) | 1440.82 | шт | 90 | 1 | 1 | 19.5 | 16 | 0.04 | 6925808309930 |  | 0 | 0 | 0 | 0
|  | 200428 | УЗО NL1-100 S 2P 100A 300mA 10kA тип AC (R) (CHINT) | 1440.82 | шт | 90 | 1 | 1 | 19.5 | 16 | 0.04 | 6925808309947 |  | 0 | 0 | 0 | 0
|  | 200423 | УЗО NL1-100 S 4P 63A 300mA 10kA тип AC (R) (CHINT) | 1890.81 | шт | 45 | 1 | 1 | 19 | 16 | 0.04 | 6925808309893 |  | 0 | 0 | 0 | 0
|  | 200424 | УЗО NL1-100 S 4P 80A 300mA 10kA тип AC (R) (CHINT) | 2228.22 | шт | 45 | 1 | 1 | 18.5 | 15.5 | 0.04 | 6925808309909 |  | 0 | 0 | 0 | 0
|  | 200425 | УЗО NL1-100 S 4P 100A 300mA 10kA тип AC (R) (CHINT) | 2228.22 | шт | 45 | 1 | 1 | 18.5 | 15.5 | 0.04 | 6925808309916 |  | 0 | 0 | 0 | 0
Выключатель нагрузки
Выключатель нагрузки серия NH2
|  | 401013 | Выключатель нагрузки NH2 1P 32A (R) (CHINT) | 102.89 | шт | 144 | 12 | 12 | 9.4 | 10.5 | 0.03 | 6925808348694 |  | 0 | 0 | 0 | 0
|  | 401014 | Выключатель нагрузки NH2 1P 63A (R) (CHINT) | 129.85 | шт | 144 | 12 | 12 | 9.4 | 10.5 | 0.03 | 6925808348700 |  | 0 | 0 | 0 | 0
|  | 401012 | Выключатель нагрузки NH2 1P 100A (R) (CHINT) | 129.85 | шт | 144 | 12 | 12 | 9.8 | 11 | 0.03 | 6925808348687 |  | 0 | 0 | 0 | 0
|  | 401016 | Выключатель нагрузки NH2 2P 32A (CHINT) | 205.72 | шт | 72 | 6 | 6 | 9.4 | 10.6 | 0.03 | 6925808348724 |  | 0 | 0 | 0 | 0
|  | 401022 | Выключатель нагрузки NH2 2P 63A (R) (CHINT) | 258.37 | шт | 72 | 6 | 6 | 9.4 | 10.6 | 0.03 | 6925808348786 |  | 0 | 0 | 0 | 0
|  | 401015 | Выключатель нагрузки NH2 2P 100A (R) (CHINT) | 258.37 | шт | 72 | 6 | 6 | 9.9 | 11.1 | 0.03 | 6925808348717 |  | 0 | 0 | 0 | 0
|  | 401018 | Выключатель нагрузки NH2 3P 32A (R) (CHINT) | 308.49 | шт | 48 | 4 | 4 | 9.4 | 10.6 | 0.03 | 6925808348748 |  | 0 | 0 | 0 | 0
|  | 401019 | Выключатель нагрузки NH2 3P 63A (R) (CHINT) | 385.67 | шт | 48 | 4 | 4 | 9.4 | 10.6 | 0.03 | 6925808348755 |  | 0 | 0 | 0 | 0
|  | 401017 | Выключатель нагрузки NH2 3P 100A (R) (CHINT) | 385.67 | шт | 48 | 4 | 4 | 9.8 | 11 | 0.03 | 6925808348731 |  | 0 | 0 | 0 | 0
|  | 401021 | Выключатель нагрузки NH2 4P 32A (R) (CHINT) | 410.13 | шт | 36 | 3 | 3 | 9.4 | 10.6 | 0.03 | 6925808348779 |  | 0 | 0 | 0 | 0
|  | 401023 | Выключатель нагрузки NH2 4P 63A (R) (CHINT) | 515.57 | шт | 36 | 3 | 3 | 9.4 | 10.6 | 0.03 | 6925808348793 |  | 0 | 0 | 0 | 0
|  | 401020 | Выключатель нагрузки NH2 4P 100A (R) (CHINT) | 515.57 | шт | 36 | 3 | 3 | 9.9 | 11.1 | 0.03 | 6925808348762 |  | 0 | 0 | 0 | 0
Выключатель нагрузки серия NH4
|  | 398037 | Выключатель нагрузки NH4 1P 32A (R) (CHINT) | 117.14 | шт | 180 | 12 | 12 | 16.2 | 17.7 | 0.03 | 6925808314347 |  | 0 | 0 | 0 | 0
|  | 398038 | Выключатель нагрузки NH4 1P 63A (R) (CHINT) | 132.74 | шт | 180 | 12 | 12 | 16.2 | 17.7 | 0.03 | 6925808314354 |  | 0 | 0 | 0 | 0
|  | 398036 | Выключатель нагрузки NH4 1P 100A (R) (CHINT) | 160.26 | шт | 180 | 12 | 12 | 16.2 | 17.7 | 0.03 | 6925808314330 |  | 0 | 0 | 0 | 0
|  | 398032 | Выключатель нагрузки NH4 1P 125A (R) (CHINT) | 160.26 | шт | 180 | 12 | 12 | 16.2 | 17.7 | 0.03 | 6925808314293 |  | 0 | 0 | 0 | 0
|  | 398040 | Выключатель нагрузки NH4 2P 32A (R) (CHINT) | 238.16 | шт | 90 | 6 | 6 | 16.2 | 17.7 | 0.03 | 6925808314378 |  | 0 | 0 | 0 | 0
|  | 398041 | Выключатель нагрузки NH4 2P 63A (R) (CHINT) | 269.36 | шт | 90 | 6 | 6 | 16.2 | 17.7 | 0.03 | 6925808314385 |  | 0 | 0 | 0 | 0
|  | 398039 | Выключатель нагрузки NH4 2P 100A (R) (CHINT) | 324.13 | шт | 90 | 6 | 6 | 16.2 | 17.7 | 0.03 | 6925808314361 |  | 0 | 0 | 0 | 0
|  | 398033 | Выключатель нагрузки NH4 2P 125A (R) (CHINT) | 324.13 | шт | 90 | 6 | 6 | 16.2 | 17.7 | 0.03 | 6925808314309 |  | 0 | 0 | 0 | 0
|  | 398043 | Выключатель нагрузки NH4 3P 32A (R) (CHINT) | 352.68 | шт | 60 | 4 | 4 | 16.2 | 17.7 | 0.03 | 6925808314408 |  | 0 | 0 | 0 | 0
|  | 398044 | Выключатель нагрузки NH4 3P 63A (R) (CHINT) | 396.91 | шт | 60 | 4 | 4 | 16.2 | 17.7 | 0.03 | 6925808314415 |  | 0 | 0 | 0 | 0
|  | 398042 | Выключатель нагрузки NH4 3P 100A (R) (CHINT) | 481.99 | шт | 60 | 4 | 4 | 16.2 | 17.7 | 0.03 | 6925808314392 |  | 0 | 0 | 0 | 0
|  | 398034 | Выключатель нагрузки NH4 3P 125A (R) (CHINT) | 481.99 | шт | 60 | 4 | 4 | 16.2 | 17.7 | 0.03 | 6925808314316 |  | 0 | 0 | 0 | 0
|  | 398046 | Выключатель нагрузки NH4 4P 32A (R) (CHINT) | 473.19 | шт | 45 | 3 | 3 | 16.2 | 17.7 | 0.03 | 6925808314439 |  | 0 | 0 | 0 | 0
|  | 398047 | Выключатель нагрузки NH4 4P 63A (R) (CHINT) | 527.05 | шт | 45 | 3 | 3 | 16.2 | 17.7 | 0.03 | 6925808314446 |  | 0 | 0 | 0 | 0
|  | 398045 | Выключатель нагрузки NH4 4P 100A (R) (CHINT) | 669.28 | шт | 45 | 3 | 3 | 16.2 | 17.7 | 0.03 | 6925808314422 |  | 0 | 0 | 0 | 0
|  | 398035 | Выключатель нагрузки NH4 4P 125A (R) (CHINT) | 669.28 | шт | 45 | 3 | 3 | 16.2 | 17.7 | 0.03 | 6925808314323 |  | 0 | 0 | 0 | 0
Кнопки
Световые индикаторы Серия ND9
|  | 594108 | Индикатор ND9-1/g зеленый, AC/DC230В (LED) (CHINT) | 147.08 | шт | 192 | 12 | 12 | 11.5 | 10 | 0.03 | 6925808345532 |  | 0 | 0 | 0 | 0
|  | 594113 | Индикатор ND9-1/r красный , AC/DC230В (LED) (CHINT) | 147.08 | шт | 192 | 12 | 12 | 11.5 | 10 | 0.03 | 6925808345587 |  | 0 | 0 | 0 | 0
|  | 594118 | Индикатор ND9-1/y желтый , AC/DC230В (LED) (CHINT) | 147.08 | шт | 192 | 12 | 12 | 11.5 | 10 | 0.03 | 6925808345631 |  | 0 | 0 | 0 | 0
|  | 594123 | Индикатор ND9-1b синий , AC/DC230В (LED) (CHINT) | 147.08 | шт | 192 | 12 | 12 | 11.9 | 10.4 | 0.03 | 6925808345686 |  | 0 | 0 | 0 | 0
|  | 594128 | Индикатор ND9-1/w белый , AC/DC230В (LED) (CHINT) | 147.08 | шт | 192 | 12 | 12 | 11.5 | 10 | 0.03 | 6925808345730 |  | 0 | 0 | 0 | 0
|  | 594106 | Индикатор ND9-1/g зеленый, AC/DC24В (LED) (CHINT) | 147.08 | шт | 192 | 12 | 12 | 11.5 | 10 | 0.03 | 6925808345518 |  | 0 | 0 | 0 | 0
|  | 594111 | Индикатор ND9-1/r красный , AC/DC24В (LED) (CHINT) | 147.08 | шт | 192 | 12 | 12 | 11.5 | 10 | 0.03 | 6925808345563 |  | 0 | 0 | 0 | 0
|  | 594133 | Индикатор ND9-2/gg зеленый+зеленый , AC/DC230В (LED) (CHINT) | 227.11 | шт | 192 | 12 | 12 | 11.9 | 10.4 | 0.03 | 6925808345785 |  | 0 | 0 | 0 | 0
|  | 594138 | Индикатор ND9-2/gr зеленый+красный , AC/DC230В (LED) (CHINT) | 224.94 | шт | 192 | 12 | 12 | 11.5 | 10 | 0.03 | 6925808345839 |  | 0 | 0 | 0 | 0
|  | 594158 | Индикатор ND9-2/rr красный+красный , AC/DC230В (LED) (CHINT) | 227.11 | шт | 192 | 12 | 12 | 11.9 | 10.4 | 0.03 | 6925808346034 |  | 0 | 0 | 0 | 0
Кнопки
кнопка модульная NP9
|  | 584052 | кнопка модульная NP9-10/1 без подсветки, 1НО, зеленая(CHINT) | 138.06 | шт | 192 | 12 | 12 | 13.63 | 12.1 | 0.03 | 6925808382520 |  | 0 | 0 | 0 | 0
|  | 584057 | кнопка модульная NP9-01/2 без подсветки, 1НЗ, красная(CHINT) | 138.06 | шт | 192 | 12 | 12 | 13.63 | 12.1 | 0.03 | 6925808382544 |  | 0 | 0 | 0 | 0
|  | 584041 | кнопка модульная NP9-12/2 без подсветки, 1НО+2НЗ, красная(CHINT) | 230.1 | шт | 192 | 12 | 12 | 14.59 | 13.06 | 0.03 | 6925808308957 |  | 0 | 0 | 0 | 0
|  | 584044 | кнопка модульная NP9-12/1 без подсветки, 1НО+2НЗ, зеленая(CHINT) | 232.4 | шт | 192 | 12 | 12 | 14.59 | 13.06 | 0.03 | 6925808308988 |  | 0 | 0 | 0 | 0
|  | 584105 | кнопка модульная NP9-22/2 без подсветки, 2НО+2НЗ, красная(CHINT) | 271.52 | шт | 192 | 12 | 12 | 15.55 | 14.02 | 0.03 | 6925808346775 |  | 0 | 0 | 0 | 0
|  | 584074 | кнопка модульная NP9-22/1 без подсветки, 2НО+2НЗ, зеленая(CHINT) | 271.52 | шт | 192 | 12 | 12 | 15.55 | 14.02 | 0.03 | 6925808345488 |  | 0 | 0 | 0 | 0
|  | 584054 | кнопка модульная NP9-10D3/1 с подсветкой, 1НО, AC/DC230В, зеленая(CHINT) | 208.15 | шт | 192 | 12 | 12 | 14.59 | 13.06 | 0.03 | 6925808382537 |  | 0 | 0 | 0 | 0
|  | 584075 | кнопка модульная NP9-12D3/1 с подсветкой, 1НО+2НЗ, AC/DC230В, зеленая(CHINT) | 290.99 | шт | 192 | 12 | 12 | 16.31 | 14.78 | 0.03 | 6925808346492 |  | 0 | 0 | 0 | 0
|  | 584047 | кнопка модульная NP9-12D3/2 с подсветкой, 1НО+2НЗ, AC/DC230В, красная(CHINT) | 290.99 | шт | 192 | 12 | 12 | 14.39 | 12.86 | 0.03 | 6925808309015 |  | 0 | 0 | 0 | 0
Управление и контроль
Модульные контакторы Серия NCH8
|  | 256054 | Контактор модульный NCH8-20/20 20A 2НО AC220/230В 50Гц (R) (CHINT) | 704.13 | шт | 128 | 8 | 8 | 18.1 | 16.6 | 0.03 | 6940092490850 |  | 0 | 0 | 0 | 0
|  | 256052 | Контактор модульный NCH8-20/11 20A 1НЗ+1НО AC220/230В 50Гц (R) (CHINT) | 672.7 | шт | 128 | 8 | 8 | 18.1 | 16.6 | 0.03 | 6940092490836 |  | 0 | 0 | 0 | 0
|  | 256053 | Контактор модульный NCH8-20/02 20A 2НЗ AC220/230В 50Гц (R) (CHINT) | 672.7 | шт | 128 | 8 | 8 | 18.1 | 16.6 | 0.03 | 6940092490843 |  | 0 | 0 | 0 | 0
|  | 256085 | Контактор модульный NCH8-20/40 20A 4НО AC220/230В 50Гц (R) (CHINT) | 1316.73 | шт | 96 | 6 | 6 | 18.1 | 16.6 | 0.03 | 6940092490911 |  | 0 | 0 | 0 | 0
|  | 256087 | Контактор модульный NCH8-20/22 20A 2НЗ+2НО AC220/230В 50Гц (R) (CHINT) | 1316.73 | шт | 96 | 6 | 6 | 18.1 | 16.6 | 0.03 | 6940092490935 |  | 0 | 0 | 0 | 0
|  | 256089 | Контактор модульный NCH8-25/40 25A 4НО AC220/230В 50Гц (R) (CHINT) | 1378.24 | шт | 96 | 6 | 6 | 18.1 | 16.6 | 0.03 | 6940092490959 |  | 0 | 0 | 0 | 0
|  | 256091 | Контактор модульный NCH8-25/22 25A 2НЗ+2НО AC230В 50Гц (R) (CHINT) | 1316.73 | шт | 96 | 6 | 6 | 18.1 | 16.6 | 0.03 | 6940092490973 |  | 0 | 0 | 0 | 0
|  | 256081 | Контактор модульный NCH8-40/20 40A 2НО AC220/230В 50Гц (R) (CHINT) | 1316.73 | шт | 96 | 6 | 6 | 18.1 | 16.6 | 0.03 | 6940092490874 |  | 0 | 0 | 0 | 0
|  | 256083 | Контактор модульный NCH8-40/11 40A 1НЗ+1НО AC220/230В 50Гц (R) (CHINT) | 1316.73 | шт | 96 | 6 | 6 | 18.1 | 16.6 | 0.03 | 6940092490898 |  | 0 | 0 | 0 | 0
|  | 256099 | Контактор модульный NCH8-40/40 40A 4НО AC220/230В 50Гц (R) (CHINT) | 1752.01 | шт | 64 | 4 | 4 | 18.1 | 16.6 | 0.03 | 6940092491055 |  | 0 | 0 | 0 | 0
|  | 256093 | Контактор модульный NCH8-63/20 63A 2НО AC220/230В 50Гц (R) (CHINT) | 1360.8 | шт | 96 | 6 | 6 | 26.9 | 25.4 | 0.03 | 6940092490997 |  | 0 | 0 | 0 | 0
|  | 256095 | Контактор модульный NCH8-63/11 63A 1НЗ+1НО AC220/230В 50Гц (R) (CHINT) | 1360.8 | шт | 96 | 6 | 6 | 26.9 | 25.4 | 0.03 | 6940092491017 |  | 0 | 0 | 0 | 0
|  | 256101 | Контактор модульный NCH8-63/40 63A 4НО AC220/230В 50Гц (R) (CHINT) | 1752.01 | шт | 64 | 4 | 4 | 26.9 | 25.4 | 0.03 | 6940092491079 |  | 0 | 0 | 0 | 0
|  | 256051 | Контактор модульный NCH8-20/20 20A 2НО AC24В 50Гц (R) (CHINT) | 704.13 | шт | 128 | 8 | 8 | 18.1 | 16.6 | 0.03 | 6940092490829 |  | 0 | 0 | 0 | 0
|  | 256097 | Контактор модульный NCH8-20/02 20A 2НЗ AC24В 50Гц (R) (CHINT) | 672.7 | шт | 128 | 8 | 8 | 18.1 | 16.6 | 0.03 | 6940092491031 |  | 0 | 0 | 0 | 0
|  | 256086 | Контактор модульный NCH8-20/40 20A 4НО AC24В 50Гц (R) (CHINT) | 1316.73 | шт | 96 | 6 | 6 | 18.1 | 16.6 | 0.03 | 6940092490928 |  | 0 | 0 | 0 | 0
|  | 256088 | Контактор модульный NCH8-20/22 20A 2НЗ+2НО AC24В 50Гц (R) (CHINT) | 1316.73 | шт | 96 | 6 | 6 | 18.1 | 16.6 | 0.03 | 6940092490942 |  | 0 | 0 | 0 | 0
|  | 256090 | Контактор модульный NCH8-25/40 25A 4НО AC24В 50Гц (R) (CHINT) | 1378.24 | шт | 96 | 6 | 6 | 18.1 | 16.6 | 0.03 | 6940092490966 |  | 0 | 0 | 0 | 0
|  | 256092 | Контактор модульный NCH8-25/22 25A 2НЗ+2НО AC24В 50Гц (R) (CHINT) | 1316.73 | шт | 96 | 6 | 6 | 18.1 | 16.6 | 0.03 | 6940092490980 |  | 0 | 0 | 0 | 0
|  | 256082 | Контактор модульный NCH8-40/20 40A 2НО AC24В 50Гц (R) (CHINT) | 1316.73 | шт | 96 | 6 | 6 | 18.1 | 16.6 | 0.03 | 6940092490881 |  | 0 | 0 | 0 | 0
|  | 256084 | Контактор модульный NCH8-40/11 40A 1НЗ+1НО AC24В 50Гц (R) (CHINT) | 1316.73 | шт | 96 | 6 | 6 | 18.1 | 16.6 | 0.03 | 6940092490904 |  | 0 | 0 | 0 | 0
|  | 256098 | Контактор модульный NCH8-40/40 40A 4НО AC24В 50Гц (R) (CHINT) | 1752.01 | шт | 64 | 4 | 4 | 18.1 | 16.6 | 0.03 | 6940092491048 |  | 0 | 0 | 0 | 0
|  | 256094 | Контактор модульный NCH8-63/20 63A 2НО AC24В 50Гц (R) (CHINT) | 1360.8 | шт | 96 | 6 | 6 | 26.9 | 25.4 | 0.03 | 6940092491000 |  | 0 | 0 | 0 | 0
|  | 256096 | Контактор модульный NCH8-63/11 63A 1НЗ+1НО AC24В 50Гц (R) (CHINT) | 1360.8 | шт | 96 | 6 | 6 | 26.9 | 25.4 | 0.03 | 6940092491024 |  | 0 | 0 | 0 | 0
|  | 256100 | Контактор модульный NCH8-63/40 63A 4НО AC24В 50Гц (R) (CHINT) | 1752.01 | шт | 64 | 4 | 4 | 26.9 | 25.4 | 0.03 | 6940092491062 |  | 0 | 0 | 0 | 0
Импульсное реле NJMC1
|  | 657005 | Импульсное реле NJMC1-16/1P AC230V (CHINT) | 853.78 | шт | 180 | 12 | 12 | 18.31 | 16.83 | 0.03 | 6925808318437 |  | 0 | 0 | 0 | 0
|  | 657007 | Импульсное реле NJMC1-32/1P AC230V (CHINT) | 908.9 | шт | 180 | 12 | 12 | 18.31 | 16.83 | 0.03 | 6925808318451 |  | 0 | 0 | 0 | 0
|  | 657000 | Импульсное реле NJMC1-16/1P DC24V (CHINT) | 860.84 | шт | 180 | 12 | 12 | 19.47 | 17.99 | 0.03 | 6925808318383 |  | 0 | 0 | 0 | 0
|  | 657002 | Импульсное реле NJMC1-32/1P DC24V (CHINT) | 916.67 | шт | 180 | 12 | 12 | 19.47 | 17.99 | 0.03 | 6925808318406 |  | 0 | 0 | 0 | 0
|  | 657033 | Импульсное реле NJMC1-16/2P DC24V (CHINT) | 720.76 | шт | 180 | 12 | 6 | 19.47 | 17.99 | 0.03 | ***************** |  | 0 | 0 | 0 | 0
|  | 657035 | Импульсное реле NJMC1-16/2P AC230V (CHINT) | 688.94 | шт | 180 | 12 | 6 | 19.47 | 17.99 | 0.03 | ***************** |  | 0 | 0 | 0 | 0
|  | 657042 | Импульсное реле NJMC1-32/2P DC24V (CHINT) | 1280.98 | шт | 180 | 12 | 6 | 19.47 | 17.99 | 0.03 | ***************** |  | 0 | 0 | 0 | 0
|  | 657044 | Импульсное реле NJMC1-32/2P AC230V (CHINT) | 1245.3 | шт | 180 | 12 | 6 | 19.47 | 17.99 | 0.03 | ***************** |  | 0 | 0 | 0 | 0
|  | 657036 | Импульсное реле NJMC1-16/3P DC24V (CHINT) | 1220.23 | шт | 180 | 12 | 4 | 19.47 | 17.99 | 0.03 | ***************** |  | 0 | 0 | 0 | 0
|  | 657038 | Импульсное реле NJMC1-16/3P AC230V (CHINT) | 1151.29 | шт | 180 | 12 | 4 | 19.47 | 17.99 | 0.03 | ***************** |  | 0 | 0 | 0 | 0
|  | 657045 | Импульсное реле NJMC1-32/3P DC24V (CHINT) | 1909.65 | шт | 180 | 12 | 4 | 19.47 | 17.99 | 0.03 | ***************** |  | 0 | 0 | 0 | 0
|  | 657047 | Импульсное реле NJMC1-32/3P AC230V (CHINT) | 1867.23 | шт | 180 | 12 | 4 | 19.47 | 17.99 | 0.03 | ***************** |  | 0 | 0 | 0 | 0
|  | 657039 | Импульсное реле NJMC1-16/4P DC24V (CHINT) | 1414.52 | шт | 180 | 12 | 3 | 19.47 | 17.99 | 0.03 | ***************** |  | 0 | 0 | 0 | 0
|  | 657041 | Импульсное реле NJMC1-16/4P AC230V (CHINT) | 1343.65 | шт | 180 | 12 | 3 | 19.47 | 17.99 | 0.03 | ***************** |  | 0 | 0 | 0 | 0
|  | 657048 | Импульсное реле NJMC1-32/4P DC24V (CHINT) | 2545.08 | шт | 180 | 12 | 3 | 19.47 | 17.99 | 0.03 | ***************** |  | 0 | 0 | 0 | 0
|  | 657050 | Импульсное реле NJMC1-32/4P AC230V (CHINT) | 2488.19 | шт | 180 | 12 | 3 | 19.47 | 17.99 | 0.03 | ***************** |  | 0 | 0 | 0 | 0
Реле времени
Реле времени NTE8
|  | 302016 | Реле времени NTE8-10A (задержка времени выключения) 0.1-10с, 1НО, AC230В (CHINT) | 655.63 | шт | 192 | 12 | 12 | 13.3 | 11.71 | 0.03 | 6901800071808 |  | 0 | 0 | 0 | 0
|  | 302026 | Реле времени NTE8-10A (задержка времени выключения) 0.1-10с, 1НО, DC24В (CHINT) | 612.11 | шт | 192 | 12 | 12 | 13.3 | 11.71 | 0.03 | 6901800071907 |  | 0 | 0 | 0 | 0
|  | 302018 | Реле времени NTE8-10B (задержка времени включения) 0.1-10с, 1НО, AC230В (CHINT) | 604.51 | шт | 192 | 12 | 12 | 13.3 | 11.71 | 0.03 | 6901800071822 |  | 0 | 0 | 0 | 0
|  | 302021 | Реле времени NTE8-10B (задержка времени включения) 0.1-10с, 1НО, AC24В (CHINT) | 555.96 | шт | 192 | 12 | 12 | 13.3 | 11.71 | 0.03 | 6901800071853 |  | 0 | 0 | 0 | 0
|  | 302020 | Реле времени NTE8-10B (задержка времени включения) 0.1-10с, 1НО, DC24В (CHINT) | 541.12 | шт | 192 | 12 | 12 | 13.3 | 11.71 | 0.03 | 6901800071846 |  | 0 | 0 | 0 | 0
|  | 302017 | Реле времени NTE8-120A (задержка времени выключения) 10-120с, 1НО, AC230В (CHINT) | 665.34 | шт | 192 | 12 | 12 | 13.3 | 11.71 | 0.03 | 6901800071815 |  | 0 | 0 | 0 | 0
|  | 302045 | Реле времени NTE8-120A (задержка времени выключения) 10-120с, 1НО, AC24В (CHINT) | 626.49 | шт | 192 | 12 | 12 | 13.3 | 11.71 | 0.03 | 6901800071990 |  | 0 | 0 | 0 | 0
|  | 302046 | Реле времени NTE8-120A (задержка времени выключения) 10-120с, 1НО, DC24В (CHINT) | 619.72 | шт | 192 | 12 | 12 | 13.3 | 11.71 | 0.03 | 6901800072003 |  | 0 | 0 | 0 | 0
|  | 302014 | Реле времени NTE8-120B (задержка времени включения) 10-120с, 1НО, AC230В (CHINT) | 612.54 | шт | 192 | 12 | 12 | 13.3 | 11.71 | 0.03 | 6901800071785 |  | 0 | 0 | 0 | 0
|  | 302022 | Реле времени NTE8-120B (задержка времени включения) 10-120с, 1НО, AC24В (CHINT) | 563.95 | шт | 192 | 12 | 12 | 13.3 | 11.71 | 0.03 | 6901800071860 |  | 0 | 0 | 0 | 0
|  | 302024 | Реле времени NTE8-120B (задержка времени включения) 10-120с, 1НО, DC24В (CHINT) | 548.68 | шт | 192 | 12 | 12 | 13.3 | 11.71 | 0.03 | 6901800071884 |  | 0 | 0 | 0 | 0
|  | 302015 | Реле времени NTE8-480A (задержка времени выключения) 0.5-8мин, 1НО, AC230В (CHINT) | 704.63 | шт | 192 | 12 | 12 | 13.3 | 11.71 | 0.03 | 6901800071792 |  | 0 | 0 | 0 | 0
|  | 302019 | Реле времени NTE8-480B (задержка времени включения) 0.5-8мин, 1НО, AC230В (CHINT) | 652.26 | шт | 192 | 12 | 12 | 13.3 | 11.71 | 0.03 | 6901800071839 |  | 0 | 0 | 0 | 0
|  | 302023 | Реле времени NTE8-480B (задержка времени включения) 0.5-8мин, 1НО, AC24В (CHINT) | 595.99 | шт | 192 | 12 | 12 | 13.3 | 11.71 | 0.03 | 6901800071877 |  | 0 | 0 | 0 | 0
|  | 302025 | Реле времени NTE8-480B (задержка времени включения) 0.5-8мин, 1НО, DC24В (CHINT) | 581.13 | шт | 192 | 12 | 12 | 13.3 | 11.71 | 0.03 | 6901800071891 |  | 0 | 0 | 0 | 0
Реле времени NJS5
|  | 303284 | Реле времени NJS5-M2 (7 устанавл. функц.) DC24B (CHINT) | 1407.16 | шт | 108 | 12 | 12 | 9.95 | 8.53 | 0.03 | 6901800524489 |  | 0 | 0 | 0 | 0
|  | 303280 | Реле времени NJS5-M2 (7 устанавл. функц.) АС230B (CHINT) | 1354.56 | шт | 108 | 12 | 12 | 9.95 | 8.53 | 0.03 | 6901800524441 |  | 0 | 0 | 0 | 0
|  | 303276 | Реле времени NJS5-M1 ( регулир. уставка задержка времени) DC24B (CHINT) | 1149.41 | шт | 108 | 12 | 12 | 9.95 | 8.53 | 0.03 | 6901800067153 |  | 0 | 0 | 0 | 0
|  | 303273 | Реле времени NJS5-M1 ( регулир. уставка задержка времени) АС230B (CHINT) | 1132.44 | шт | 108 | 12 | 12 | 9.95 | 8.53 | 0.03 | 6901800067122 |  | 0 | 0 | 0 | 0
|  | 303209 | Реле времени NJS5-Y (для двигателей "звезда-треугольник" 10с) АС380B | 1130.93 | шт | 108 | 12 | 12 | 9.95 | 8.53 | 0.03 | 6901800066996 |  | 0 | 0 | 0 | 0
|  | 303211 | Реле времени NJS5-Y (для двигателей "звезда-треугольник" 60с) АС380B | 1130.93 | шт | 108 | 12 | 12 | 9.95 | 8.53 | 0.03 | 6901800067016 |  | 0 | 0 | 0 | 0
|  | 303215 | Реле времени NJS5-Y (для двигателей "звезда-треугольник" 10мин ) АС380B | 1130.93 | шт | 108 | 12 | 12 | 9.95 | 8.53 | 0.03 | 6901800067054 |  | 0 | 0 | 0 | 0
|  | 303191 | Реле времени NJS5-B (задержка времени включения 10с) АС220B (CHINT) | 781.5 | шт | 108 | 12 | 12 | 8.58 | 7.24 | 0.03 | 6901800066811 |  | 0 | 0 | 0 | 0
|  | 303194 | Реле времени NJS5-B (задержка времени включения 2 мин) АС220B (CHINT) | 781.5 | шт | 108 | 12 | 12 | 8.58 | 7.24 | 0.03 | 6901800066842 |  | 0 | 0 | 0 | 0
|  | 303197 | Реле времени NJS5-B (задержка времени включения 10мин) АС220B (CHINT) | 781.5 | шт | 108 | 12 | 12 | 8.58 | 7.24 | 0.03 | 6901800066873 |  | 0 | 0 | 0 | 0
|  | 303198 | Реле времени NJS5-B (задержка времени включения 20 минс) АС220B (CHINT) | 781.5 | шт | 108 | 12 | 12 | 8.58 | 7.24 | 0.03 | 6901800066880 |  | 0 | 0 | 0 | 0
Модульные розетки
Модульные розетки AC30-111
|  | 775001 | Розетка AC30-111 с заземляющим контактом на DIN-рейку (CHINT) | 154.52 | шт | 60 | 5 | 5 | 9.04 | 7.2 | 0.03 | ***************** |  | 0 | 0 | 0 | 0
Ограничители импульсных перенапряжений
Ограничители импульсных перенапряжений NU6-Ⅱ
|  | 213547 | Ограничитель имп. перенапр. NU6-Ⅱ 1Р In=15kA Uc=460B Im=40kA（CHINT） | 1303.2 | шт | 144 | 12 | 12 | 17.82 | 16.42 | 0.03 | 6925808369781 |  | 0 | 0 | 0 | 0
|  | 213616 | Ограничитель имп. перенапр. NU6-Ⅱ 2Р In=15kA Uc=460B Im=40kA（CHINT） | 2831.56 | шт | 72 | 6 | 6 | 18.04 | 16.63 | 0.03 | 6925808381226 |  | 0 | 0 | 0 | 0
|  | 213583 | Ограничитель имп. перенапр. NU6-Ⅱ 3Р In=15kA Uc=460B Im=40kA（CHINT） | 3776.81 | шт | 48 | 4 | 4 | 18.02 | 16.61 | 0.03 | 6925808369927 |  | 0 | 0 | 0 | 0
|  | 213595 | Ограничитель имп. перенапр. NU6-Ⅱ 4Р In=15kA Uc=460B Im=40kA（CHINT） | 5666.19 | шт | 36 | 3 | 3 | 18 | 16.6 | 0.03 | 6925808369941 |  | 0 | 0 | 0 | 0
|  | 213422 | Ограничитель имп. перенапр. NU6-Ⅱ 1Р In=25kA Uc=460B Im=60kA（CHINT） | 1334.79 | шт | 144 | 12 | 12 | 22.29 | 20.88 | 0.03 | 6925808369538 |  | 0 | 0 | 0 | 0
|  | 213550 | Ограничитель имп. перенапр. NU6-Ⅱ 2Р In=25kA Uc=460B Im=60kA（CHINT） | 2638.35 | шт | 72 | 6 | 6 | 22.65 | 21.24 | 0.03 | 6925808369798 |  | 0 | 0 | 0 | 0
|  | 213584 | Ограничитель имп. перенапр. NU6-Ⅱ 3Р In=25kA Uc=460B Im=60kA（CHINT） | 3941.43 | шт | 48 | 4 | 4 | 22.19 | 20.78 | 0.03 | 6925808369934 |  | 0 | 0 | 0 | 0
|  | 213596 | Ограничитель имп. перенапр. NU6-Ⅱ 4Р In=25kA Uc=460B Im=60kA（CHINT） | 5244.98 | шт | 36 | 3 | 3 | 22.65 | 21.24 | 0.03 | 6925808369958 |  | 0 | 0 | 0 | 0
|  | 213579 | Ограничитель имп. перенапр. NU6-Ⅱ 1Р In=40kA Uc=460B Im=100kA（CHINT） | 2150.58 | шт | 72 | 6 | 6 | 22.79 | 21.38 | 0.03 | 6925808369903 |  | 0 | 0 | 0 | 0
|  | 213570 | Ограничитель имп. перенапр. NU6-Ⅱ 2Р In=40kA Uc=460B Im=100kA（CHINT） | 4045.7 | шт | 36 | 3 | 3 | 23.15 | 21.74 | 0.03 | 6925808369842 |  | 0 | 0 | 0 | 0
|  | 213571 | Ограничитель имп. перенапр. NU6-Ⅱ 3Р In=40kA Uc=460B Im=100kA（CHINT） | 6824.47 | шт | 24 | 2 | 2 | 22.53 | 21.12 | 0.03 | 6925808369859 |  | 0 | 0 | 0 | 0
|  | 213574 | Ограничитель имп. перенапр. NU6-Ⅱ 4Р In=40kA Uc=460B Im=100kA（CHINT） | 10145.01 | шт | 12 | 1 | 1 | 15.51 | 14.1 | 0.03 | 6925808369866 |  | 0 | 0 | 0 | 0
Т.гр. 02 Силовое оборудование защиты и коммутации CHINT
Воздушные автоматические выключатели
Воздушные автоматические выключатели Серия NA8G тип М
|  | 111231 | Воздушный авт. выкл. NA8G-1600-800М/3P выдвиж., 800A, 50kA, тип М ,AC220В (CHINT) | 162579.47 | шт | 1 | 1 | 1 | 50 | 42 | 0.09 | 6901800060499 |  | 0 | 0 | 0 | 0
|  | 111232 | Воздушный авт. выкл. NA8G-1600-1000М/3P стац., 1000A, 50kA, тип М ,AC220В (CHINT) | 109302.46 | шт | 1 | 1 | 1 | 28 | 21 | 0.07 | 6901800060550 |  | 0 | 0 | 0 | 0
|  | 111233 | Воздушный авт. выкл. NA8G-1600-1000М/3P выдвиж., 1000A, 50kA, тип М ,AC220В (CHINT) | 162579.47 | шт | 1 | 1 | 1 | 51 | 43 | 0.09 | 6901800060505 |  | 0 | 0 | 0 | 0
|  | 111419 | Воздушный авт. выкл. NA8G-1600-1250М/3P выдвиж., 1250A, 50kA, тип М ,AC220В (CHINT) | 172383.59 | шт | 1 | 1 | 1 | 59 | 43 | 0.09 | 6901800060970 |  | 0 | 0 | 0 | 0
|  | 111235 | Воздушный авт. выкл. NA8G-1600-1600М/3P выдвиж., 1600A, 50kA, тип М ,AC220В (CHINT) | 191601.59 | шт | 1 | 1 | 1 | 37 | 22 | 0.07 | 6901800060512 |  | 0 | 0 | 0 | 0
|  | 111234 | Воздушный авт. выкл. NA8G-1600-1600М/3P стац., 1600A, 50kA, тип М ,AC220В (CHINT) | 136867.12 | шт | 1 | 1 | 1 | 50 | 42 | 0.09 | 6901800060567 |  | 0 | 0 | 0 | 0
|  | 111624 | Воздушный авт. выкл. NA8G-2500-1600М/3P выдвиж., 1600A, 80kA, тип М ,AC220В (CHINT) | 215051.72 | шт | 1 | 1 | 1 | 95 | 83 | 0.16 | ***************** |  | 0 | 0 | 0 | 0
|  | 111625 | Воздушный авт. выкл. NA8G-2500-1600М/3P стац., 1600A, 80kA, тип М ,AC220В (CHINT) | 166913.28 | шт | 1 | 1 | 1 | 58 | 46 | 0.12 | ***************** |  | 0 | 0 | 0 | 0
|  | 111626 | Воздушный авт. выкл. NA8G-2500-2000М/3P выдвиж., 2000A, 80kA, тип М ,AC220В (CHINT) | 230335.52 | шт | 1 | 1 | 1 | 96 | 84 | 0.16 | ***************** |  | 0 | 0 | 0 | 0
|  | 111627 | Воздушный авт. выкл. NA8G-2500-2000М/3P стац., 2000A, 80kA, тип М ,AC220В (CHINT) | 171859.64 | шт | 1 | 1 | 1 | 59 | 47 | 0.12 | ***************** |  | 0 | 0 | 0 | 0
|  | 111628 | Воздушный авт. выкл. NA8G-2500-2500М/3P выдвиж., 2500A, 80kA, тип М ,AC220В (CHINT) | 230335.52 | шт | 1 | 1 | 1 | 96 | 84 | 0.16 | ***************** |  | 0 | 0 | 0 | 0
|  | 111629 | Воздушный авт. выкл. NA8G-2500-2500М/3P стац., 2500A, 80kA, тип М ,AC220В (CHINT) | 171859.64 | шт | 1 | 1 | 1 | 59 | 47 | 0.12 | ***************** |  | 0 | 0 | 0 | 0
|  | 111242 | Воздушный авт. выкл. NA8G-3200-2500М/3P выдвиж., 2500A, 100kA, тип М ,AC220В (CHINT) | 280595.54 | шт | 1 | 1 | 1 | 112 | 97 | 0.21 | 6901800060604 |  | 0 | 0 | 0 | 0
|  | 111241 | Воздушный авт. выкл. NA8G-3200-2500М/3P стац., 2500A, 100kA, тип М ,AC220В (CHINT) | 171137.14 | шт | 1 | 1 | 1 | 65 | 52 | 0.15 | 6901800060598 |  | 0 | 0 | 0 | 0
|  | 111244 | Воздушный авт. выкл. NA8G-3200-3200М/3P выдвиж., 3200A, 100kA, тип М ,AC220В (CHINT) | 307140.67 | шт | 1 | 1 | 1 | 113 | 98 | 0.21 | 6901800060581 |  | 0 | 0 | 0 | 0
|  | 111243 | Воздушный авт. выкл. NA8G-3200-3200М/3P стац., 3200A, 100kA, тип М ,AC220В (CHINT) | 171568.14 | шт | 1 | 1 | 1 | 66 | 53 | 0.15 | 6901800060574 |  | 0 | 0 | 0 | 0
|  | 111630 | Воздушный авт. выкл. NA8G-4000-4000М/3P выдвиж., 4000A, 100kA, тип М ,AC220В (CHINT) | 440994.37 | шт | 1 | 1 | 1 | ***** | ***** | ***** | ***************** |  | 0 | ***** | ***** | *****
|  | 111631 | Воздушный авт. выкл. NA8G-4000-4000М/3P стац., 4000A, 100kA, тип М ,AC220В (CHINT) | 238390.72 | шт | 1 | 1 | 1 | ***** | ***** | ***** | ***************** |  | 0 | ***** | ***** | *****
Воздушные автоматические выключатели Серия NA1 тип М
|  | 101322 | Воздушный авт. выкл. NA1-1000-400M/3P стац., AC220B тип М (CHINT) | 99981.2 | шт | 1 | 1 | 1 | 54.4 | 42.4 | 0.12 | 6901800058359 |  | 0 | 0 | 0 | 0
|  | 101789 | Воздушный авт. выкл. NA1-1000-400M/3P выдвиж., AC220В тип М (CHINT) | 117331.3 | шт | 1 | 1 | 1 | 80.5 | 67.5 | 0.16 | 6901800058502 |  | 0 | 0 | 0 | 0
|  | 102006 | Воздушный авт. выкл. NA1-1000-630M/3P выдвиж., AC220В тип М (CHINT) | 122576.11 | шт | 1 | 1 | 1 | 80.5 | 67.5 | 0.16 | 6901800059929 |  | 0 | 0 | 0 | 0
|  | 101329 | Воздушный авт. выкл. NA1-1000-800M/3P стац., AC220В тип М (CHINT) | 108096.38 | шт | 1 | 1 | 1 | 54.4 | 42.4 | 0.12 | 6901800058427 |  | 0 | 0 | 0 | 0
|  | 101790 | Воздушный авт. выкл. NA1-1000-800M/3P выдвиж., AC220В тип М (CHINT) | 133063.44 | шт | 1 | 1 | 1 | 80.5 | 67.5 | 0.16 | 6901800059134 |  | 0 | 0 | 0 | 0
|  | 101331 | Воздушный авт. выкл. NA1-1000-1000M/3P стац., AC220В тип М (CHINT) | 113899.66 | шт | 1 | 1 | 1 | 54.4 | 42.4 | 0.12 | 6901800058441 |  | 0 | 0 | 0 | 0
|  | 101267 | Воздушный авт. выкл. NA1-1000-1000M/3P выдвиж., AC220В тип М (CHINT) | 132354.26 | шт | 1 | 1 | 1 | 80.5 | 67.5 | 0.16 | 6901800057895 |  | 0 | 0 | 0 | 0
|  | 101108 | Воздушный авт. выкл. NA1-2000-400M/3P выдвиж., AC230В тип М (CHINT) | 152607.85 | шт | 1 | 1 | 1 | 83.6 | 69.6 | 0.16 | 6901800056478 |  | 0 | 0 | 0 | 0
|  | 101090 | Воздушный авт. выкл. NA1-2000-630M/3P выдвиж., AC230В тип М (R) (CHINT) | 155524.66 | шт | 1 | 1 | 1 | 83.6 | 69.6 | 0.16 | 6901800056294 |  | 0 | 0 | 0 | 0
|  | 101076 | Воздушный авт. выкл. NA1-2000-630M/3P стац, AC220B тип М (CHINT) | 110569.22 | шт | 1 | 1 | 1 | 56 | 44 | 0.12 | 6901800056157 |  | 0 | 0 | 0 | 0
|  | 101091 | Воздушный авт. выкл. NA1-2000-630M/3P выдвиж., AC380В тип М (CHINT) | 155524.66 | шт | 1 | 1 | 1 | 83.6 | 69.6 | 0.16 | 6901800056300 |  | 0 | 0 | 0 | 0
|  | 101077 | Воздушный авт. выкл. NA1-2000-630M/3P стац., AC380B тип М (CHINT) | 122854.69 | шт | 1 | 1 | 1 | 56 | 44 | 0.12 | 6901800056164 |  | 0 | 0 | 0 | 0
|  | 101092 | Воздушный авт. выкл. NA1-2000-800M/3P выдвиж., AC220В тип М (CHINT) | 154040.33 | шт | 1 | 1 | 1 | 83.6 | 69.6 | 0.16 | 6901800056317 |  | 0 | 0 | 0 | 0
|  | 101078 | Воздушный авт. выкл. NA1-2000-800M/3P стац., AC220В тип М (CHINT) | 113119.64 | шт | 1 | 1 | 1 | 56 | 44 | 0.12 | 6901800056171 |  | 0 | 0 | 0 | 0
|  | 101093 | Воздушный авт. выкл. NA1-2000-800M/3P выдвиж., AC380В тип М (CHINT) | 154040.33 | шт | 1 | 1 | 1 | 83.6 | 69.6 | 0.16 | 6901800056324 |  | 0 | 0 | 0 | 0
|  | 101079 | Воздушный авт. выкл. NA1-2000-800M/3P стац., AC380В тип М (CHINT) | 125688.49 | шт | 1 | 1 | 1 | 56 | 44 | 0.12 | 6901800056188 |  | 0 | 0 | 0 | 0
|  | 101094 | Воздушный авт. выкл. NA1-2000-1000M/3P выдвиж., AC220В тип М (CHINT) | 114895.92 | шт | 1 | 1 | 1 | 83.6 | 69.6 | 0.16 | 6901800056331 |  | 0 | 0 | 0 | 0
|  | 101080 | Воздушный авт. выкл. NA1-2000-1000M/3P стац., AC220В тип М (CHINT) | 114820.5 | шт | 1 | 1 | 1 | 56 | 44 | 0.12 | 6901800056195 |  | 0 | 0 | 0 | 0
|  | 101095 | Воздушный авт. выкл. NA1-2000-1000M/3P выдвиж., AC380В тип М (CHINT) | 155930.18 | шт | 1 | 1 | 1 | 83.6 | 69.6 | 0.16 | 6901800056348 |  | 0 | 0 | 0 | 0
|  | 101081 | Воздушный авт. выкл. NA1-2000-1000M/3P стац., AC380В тип М (CHINT) | 127578.33 | шт | 1 | 1 | 1 | 56 | 44 | 0.12 | 6901800056201 |  | 0 | 0 | 0 | 0
|  | 101096 | Воздушный авт. выкл. NA1-2000-1250M/3P выдвиж., AC220В тип М (CHINT) | 157820.04 | шт | 1 | 1 | 1 | 83.6 | 69.6 | 0.16 | 6901800056355 |  | 0 | 0 | 0 | 0
|  | 101082 | Воздушный авт. выкл. NA1-2000-1250M/3P стац., AC220В тип М (CHINT) | 110047.96 | шт | 1 | 1 | 1 | 56 | 44 | 0.12 | 6901800056218 |  | 0 | 0 | 0 | 0
|  | 101097 | Воздушный авт. выкл. NA1-2000-1250M/3P выдвиж., AC380В тип М (CHINT) | 157820.04 | шт | 1 | 1 | 1 | 83.6 | 69.6 | 0.16 | 6901800056362 |  | 0 | 0 | 0 | 0
|  | 101083 | Воздушный авт. выкл. NA1-2000-1250M/3P стац., AC380В тип М (CHINT) | 129468.19 | шт | 1 | 1 | 1 | 56 | 44 | 0.12 | 6901800056225 |  | 0 | 0 | 0 | 0
|  | 101098 | Воздушный авт. выкл. NA1-2000-1600М/3P выдвиж., AC220В тип М (CHINT) | 160655.82 | шт | 1 | 1 | 1 | 83.6 | 69.6 | 0.16 | 6901800056379 |  | 0 | 0 | 0 | 0
|  | 101153 | Воздушный авт. выкл. NA1-2000-1600H/3P выдвиж., AC220В тип Н (CHINT) | 168688.61 | шт | 1 | 1 | 1 | 83.6 | 69.6 | 0.16 | ***************** |  | 0 | 0 | 0 | 0
|  | 101084 | Воздушный авт. выкл. NA1-2000-1600М/3P стац., AC220В тип М (CHINT) | 119073.56 | шт | 1 | 1 | 1 | 56 | 44 | 0.12 | 6901800056232 |  | 0 | 0 | 0 | 0
|  | 101099 | Воздушный авт. выкл. NA1-2000-1600М/3P выдвиж., AC380В тип М (CHINT) | 160655.82 | шт | 1 | 1 | 1 | 83.6 | 69.6 | 0.16 | 6901800056386 |  | 0 | 0 | 0 | 0
|  | 101085 | Воздушный авт. выкл. NA1-2000-1600М/3P стац., AC380В тип М (CHINT) | 132303.96 | шт | 1 | 1 | 1 | 56 | 44 | 0.12 | 6901800056249 |  | 0 | 0 | 0 | 0
|  | 101100 | Воздушный авт. выкл. NA1-2000-2000М/3P выдвиж., AC220В тип М (CHINT) | 168160.72 | шт | 1 | 1 | 1 | 91.6 | 78.6 | 0.16 | 6901800056393 |  | 0 | 0 | 0 | 0
|  | 101086 | Воздушный авт. выкл. NA1-2000-2000М/3P стац., AC220В тип М (CHINT) | 157131.44 | шт | 1 | 1 | 1 | 57 | 45 | 0.12 | 6901800056256 |  | 0 | 0 | 0 | 0
|  | 101101 | Воздушный авт. выкл. NA1-2000-2000М/3P выдвиж., AC380В тип М (CHINT) | 168160.72 | шт | 1 | 1 | 1 | 91.6 | 78.6 | 0.16 | 6901800056409 |  | 0 | 0 | 0 | 0
|  | 101087 | Воздушный авт. выкл. NA1-2000-2000М/3P стац., AC380В тип М (CHINT) | 157131.44 | шт | 1 | 1 | 1 | 57 | 45 | 0.12 | 6901800056263 |  | 0 | 0 | 0 | 0
|  | 101252 | Воздушный авт. выкл. NA1-3200-2000М/3P выдвиж., AC220В тип М (CHINT) | 227005.89 | шт | 1 | 1 | 1 | 106 | 90.5 | 0.21 | 6901800057765 |  | 0 | 0 | 0 | 0
|  | 101126 | Воздушный авт. выкл. NA1-3200-2000М/3P стац., AC220В тип М (CHINT) | 161221.87 | шт | 1 | 1 | 1 | 68.6 | 54.8 | 0.15 | 6901800056645 |  | 0 | 0 | 0 | 0
|  | 101251 | Воздушный авт. выкл. NA1-3200-2000М/3P выдвиж., AC380В тип М (CHINT) | 215058.21 | шт | 1 | 1 | 1 | 106 | 90.5 | 0.21 | 6901800057758 |  | 0 | 0 | 0 | 0
|  | 101149 | Воздушный авт. выкл. NA1-3200-2000М/3P стац., AC 400В тип М (CHINT) | 189672.79 | шт | 1 | 1 | 1 | 68.6 | 54.8 | 0.15 | 6901800056867 |  | 0 | 0 | 0 | 0
|  | 101333 | Воздушный авт. выкл. NA1-3200-2500М/3P выдвиж., AC220В тип М (CHINT) | 226405.7 | шт | 1 | 1 | 1 | 106 | 90.5 | 0.21 | 6901800060376 |  | 0 | 0 | 0 | 0
|  | 101243 | Воздушный авт. выкл. NA1-3200-2500Н/3P выдвиж., AC220В тип Н (CHINT) | 237725.99 | шт | 1 | 1 | 1 | 106 | 90.5 | 0.21 | ***************** |  | 0 | 0 | 0 | 0
|  | 101047 | Воздушный авт. выкл. NA1-3200-2500М/3P стац., AC220В тип М (CHINT) | 163448.39 | шт | 1 | 1 | 1 | 68.6 | 54.8 | 0.15 | 6901800055891 |  | 0 | 0 | 0 | 0
|  | 101334 | Воздушный авт. выкл. NA1-3200-2500М/3P выдвиж., AC380В тип М (CHINT) | 238983.8 | шт | 1 | 1 | 1 | 106 | 90.5 | 0.21 | 6901800060383 |  | 0 | 0 | 0 | 0
|  | 101046 | Воздушный авт. выкл. NA1-3200-2500М/3P стац., AC 400В тип М (CHINT) | 184280.04 | шт | 1 | 1 | 1 | 68.6 | 54.8 | 0.15 | 6901800055884 |  | 0 | 0 | 0 | 0
|  | 101335 | Воздушный авт. выкл. NA1-3200-3200М/3P выдвиж., AC220В тип М (CHINT) | 232193.18 | шт | 1 | 1 | 1 | 120.4 | 102.8 | 0.21 | 6901800060390 |  | 0 | 0 | 0 | 0
|  | 101104 | Воздушный авт. выкл. NA1-3200-3200М/3P стац., AC220В тип М (CHINT) | 183662.93 | шт | 1 | 1 | 1 | 70 | 56.5 | 0.15 | 6901800056430 |  | 0 | 0 | 0 | 0
|  | 101336 | Воздушный авт. выкл. NA1-3200-3200М/3P выдвиж., AC380В тип М (CHINT) | 257992.42 | шт | 1 | 1 | 1 | 120.4 | 102.8 | 0.21 | 6901800060406 |  | 0 | 0 | 0 | 0
|  | 101105 | Воздушный авт. выкл. NA1-3200-3200М/3P стац., AC380В тип М (CHINT) | 216074.04 | шт | 1 | 1 | 1 | 70 | 56.5 | 0.15 | 6901800056447 |  | 0 | 0 | 0 | 0
|  | 101102 | Воздушный авт. выкл. NA1-4000-4000M/3P выдвиж., AC220В тип М (CHINT) | 370048.42 | шт | 1 | 1 | 1 | 151 | 132 | 0.26 | 6901800056416 |  | 0 | 0 | 0 | 0
|  | 101088 | Воздушный авт. выкл. NA1-4000-4000M/3P стац., AC220В тип М (CHINT) | 278763.53 | шт | 1 | 1 | 1 | 100 | 85 | 0.18 | 6901800056270 |  | 0 | 0 | 0 | 0
|  | 101103 | Воздушный авт. выкл. NA1-4000-4000M/3P выдвиж., AC380В тип М (CHINT) | 370048.42 | шт | 1 | 1 | 1 | 151 | 132 | 0.26 | 6901800056423 |  | 0 | 0 | 0 | 0
|  | 101089 | Воздушный авт. выкл. NA1-4000-4000M/3P стац., AC380В тип М (CHINT) | 278763.53 | шт | 1 | 1 | 1 | 100 | 85 | 0.18 | 6901800056287 |  | 0 | 0 | 0 | 0
|  | 101230 | Воздушный авт. выкл. NA1-6300-5000M/3P выдвиж., AC220В тип М (CHINT) | 465846.75 | шт | 1 | 1 | 1 | 225.4 | 202 | 0.34 | 6901800057543 |  | 0 | 0 | 0 | 0
|  | 101146 | Воздушный авт. выкл. NA1-6300-6300M/3P выдвиж., AC220В тип М (CHINT) | 534777.05 | шт | 1 | 1 | 1 | 260 | 236 | 0.38 | 6901800056843 |  | 0 | 0 | 0 | 0
|  | 101280 | Воздушный авт. выкл. NA1-6300-6300M/3P выдвиж., AC380В тип М (CHINT) | 534777.05 | шт | 1 | 1 | 1 | 260 | 236 | 0.38 | 6901800058021 |  | 0 | 0 | 0 | 0
Аксессуары для воздушных автоматических выключателей Серия NA1
|  | 102833 | Электромагнит включения для NA1-2000/3200/4000/6300 220VAC (CHINT) | 2623.5 | шт | 1 | 1 | 1 | ***** | ***** | ***** | 6901800055006 |  | 0 | ***** | ***** | *****
|  | 102840 | Независимый расцепитель Для NA1-2000/3200/4000/6300 (CHINT) | 2637.17 | шт | 1 | 1 | 1 | ***** | ***** | ***** | 6901800055051 |  | 0 | ***** | ***** | *****
|  | 102851 | Расцепитель минимального напряжения для NA1-2000/3200/4000 (CHINT) | 1665.26 | шт | 1 | 1 | 1 | ***** | ***** | ***** | 6901800055167 |  | 0 | ***** | ***** | *****
|  | 102789 | Тросовая механическая взаимоблокировка для NA1 (CHINT) | 16856.64 | шт | 1 | 1 | 1 | ***** | ***** | ***** | 6901800054764 |  | 0 | ***** | ***** | *****
Силовые Автоматические выключатели
Силовые Автоматические выключатели Серия NM8
|  | 149678 | Авт. выкл. NM8-125S 3P 16А 50кА (CHINT) | 6107.02 | шт | 12 | 1 | 1 | 18.5 | 16.5 | 0.05 | 6940092415105 |  | 0 | 0 | 0 | 0
|  | 149679 | Авт. выкл. NM8-125S 3P 20А 50кА (CHINT) | 6107.02 | шт | 12 | 1 | 1 | 18.5 | 16.5 | 0.05 | 6940092415112 |  | 0 | 0 | 0 | 0
|  | 149680 | Авт. выкл. NM8-125S 3P 25А 50кА (CHINT) | 6107.02 | шт | 12 | 1 | 1 | 18.5 | 16.5 | 0.05 | 6940092415129 |  | 0 | 0 | 0 | 0
|  | 149681 | Авт. выкл. NM8-125S 3P 32А 50кА (CHINT) | 5707.5 | шт | 12 | 1 | 1 | 18.5 | 16.5 | 0.05 | 6940092415136 |  | 0 | 0 | 0 | 0
|  | 149682 | Авт. выкл. NM8-125S 3P 40А 50кА (CHINT) | 5707.5 | шт | 12 | 1 | 1 | 18.5 | 16.5 | 0.05 | 6940092415143 |  | 0 | 0 | 0 | 0
|  | 149683 | Авт. выкл. NM8-125S 3P 50А 50кА (CHINT) | 5707.5 | шт | 12 | 1 | 1 | 18.5 | 16.5 | 0.05 | 6940092415150 |  | 0 | 0 | 0 | 0
|  | 149684 | Авт. выкл. NM8-125S 3P 63А 50кА (CHINT) | 5923.81 | шт | 12 | 1 | 1 | 18.5 | 16.5 | 0.05 | 6940092415167 |  | 0 | 0 | 0 | 0
|  | 149685 | Авт. выкл. NM8-125S 3P 80А 50кА (CHINT) | 5536.27 | шт | 12 | 1 | 1 | 18.5 | 16.5 | 0.05 | 6940092415174 |  | 0 | 0 | 0 | 0
|  | 149358 | Авт. выкл. NM8-125S 3P 100А 50кА (CHINT) | 5536.27 | шт | 12 | 1 | 1 | 18.5 | 16.5 | 0.05 | 6940092415181 |  | 0 | 0 | 0 | 0
|  | 149676 | Авт. выкл. NM8-125S 3P 125А 50кА (CHINT) | 5536.27 | шт | 12 | 1 | 1 | 18.5 | 16.5 | 0.05 | 6940092415198 |  | 0 | 0 | 0 | 0
|  | 149686 | Авт. выкл. NM8-125H 3P 16А 100кА (CHINT) | 6516.19 | шт | 12 | 1 | 1 | 18.5 | 16.5 | 0.05 | 6925808333577 |  | 0 | 0 | 0 | 0
|  | 149687 | Авт. выкл. NM8-125H 3P 20А 100кА (CHINT) | 6516.19 | шт | 12 | 1 | 1 | 18.5 | 16.5 | 0.05 | 6925808333584 |  | 0 | 0 | 0 | 0
|  | 149688 | Авт. выкл. NM8-125H 3P 25А 100кА (CHINT) | 6516.19 | шт | 12 | 1 | 1 | 18.5 | 16.5 | 0.05 | 6925808333591 |  | 0 | 0 | 0 | 0
|  | 149689 | Авт. выкл. NM8-125H 3P 32А 100кА (CHINT) | 6516.19 | шт | 12 | 1 | 1 | 18.5 | 16.5 | 0.05 | 6925808333607 |  | 0 | 0 | 0 | 0
|  | 149690 | Авт. выкл. NM8-125H 3P 40А 100кА (CHINT) | 6516.19 | шт | 12 | 1 | 1 | 18.5 | 16.5 | 0.05 | 6925808333614 |  | 0 | 0 | 0 | 0
|  | 149691 | Авт. выкл. NM8-125H 3P 50А 100кА (CHINT) | 6516.19 | шт | 12 | 1 | 1 | 18.5 | 16.5 | 0.05 | 6925808333621 |  | 0 | 0 | 0 | 0
|  | 149692 | Авт. выкл. NM8-125H 3P 63А 100кА (CHINT) | 6516.19 | шт | 12 | 1 | 1 | 18.5 | 16.5 | 0.05 | 6925808333638 |  | 0 | 0 | 0 | 0
|  | 149693 | Авт. выкл. NM8-125H 3P 80А 100кА (CHINT) | 6516.19 | шт | 12 | 1 | 1 | 18.5 | 16.5 | 0.05 | 6925808333645 |  | 0 | 0 | 0 | 0
|  | 149694 | Авт. выкл. NM8-125H 3P 100А 100кА (CHINT) | 6516.19 | шт | 12 | 1 | 1 | 18.5 | 16.5 | 0.05 | 6925808333652 |  | 0 | 0 | 0 | 0
|  | 149695 | Авт. выкл. NM8-125H 3P 125А 100кА (CHINT) | 6516.19 | шт | 12 | 1 | 1 | 18.5 | 16.5 | 0.05 | 6925808333669 |  | 0 | 0 | 0 | 0
|  | 149476 | Авт. выкл. NM8-250S 3P 100А 50кА (CHINT) | 4495.98 | шт | 8 | 1 | 1 | 19.6 | 18 | 0.04 | 6940092415204 |  | 0 | 0 | 0 | 0
|  | 149447 | Авт. выкл. NM8-250S 3P 125А 50кА (CHINT) | 7637.63 | шт | 8 | 1 | 1 | 19.6 | 18 | 0.04 | 6940092415211 |  | 0 | 0 | 0 | 0
|  | 149477 | Авт. выкл. NM8-250S 3P 160А 50кА (CHINT) | 7637.63 | шт | 8 | 1 | 1 | 19.6 | 18 | 0.04 | 6940092415228 |  | 0 | 0 | 0 | 0
|  | 149452 | Авт. выкл. NM8-250S 3P 180А 50кА (CHINT) | 7637.63 | шт | 8 | 1 | 1 | 19.6 | 18 | 0.04 | 6940092415235 |  | 0 | 0 | 0 | 0
|  | 149478 | Авт. выкл. NM8-250S 3P 200А 50кА (CHINT) | 8208.67 | шт | 8 | 1 | 1 | 19.6 | 18 | 0.04 | 6940092415242 |  | 0 | 0 | 0 | 0
|  | 149448 | Авт. выкл. NM8-250S 3P 225А 50кА (CHINT) | 7637.63 | шт | 8 | 1 | 1 | 19.6 | 18 | 0.04 | 6940092415259 |  | 0 | 0 | 0 | 0
|  | 149479 | Авт. выкл. NM8-250S 3P 250А 50кА (CHINT) | 8208.67 | шт | 8 | 1 | 1 | 19.6 | 18 | 0.04 | 6940092415266 |  | 0 | 0 | 0 | 0
|  | 149469 | Авт. выкл. NM8-250H 3P 100А 100кА (CHINT) | 8401.44 | шт | 8 | 1 | 1 | 19.6 | 18 | 0.04 | 6925808311865 |  | 0 | 0 | 0 | 0
|  | 149450 | Авт. выкл. NM8-250H 3P 125А 100кА (CHINT) | 8401.44 | шт | 8 | 1 | 1 | 19.6 | 18 | 0.04 | 6925808311834 |  | 0 | 0 | 0 | 0
|  | 149470 | Авт. выкл. NM8-250H 3P 160А 100кА (CHINT) | 8401.44 | шт | 8 | 1 | 1 | 19.6 | 18 | 0.04 | 6925808311872 |  | 0 | 0 | 0 | 0
|  | 149500 | Авт. выкл. NM8-250H 3P 180А 100кА (CHINT) | 8401.44 | шт | 8 | 1 | 1 | 19.6 | 18 | 0.04 | 6925808320393 |  | 0 | 0 | 0 | 0
|  | 149471 | Авт. выкл. NM8-250H 3P 200А 100кА (CHINT) | 8401.44 | шт | 8 | 1 | 1 | 19.6 | 18 | 0.04 | 6925808311889 |  | 0 | 0 | 0 | 0
|  | 150003 | Авт. выкл. NM8-250H 3P 225А 100кА (CHINT) | 8401.44 | шт | 8 | 1 | 1 | 19.6 | 18 | 0.04 | 6925808336615 |  | 0 | 0 | 0 | 0
|  | 149472 | Авт. выкл. NM8-250H 3P 250А 100кА (CHINT) | 8401.44 | шт | 8 | 1 | 1 | 19.6 | 18 | 0.04 | 6925808311896 |  | 0 | 0 | 0 | 0
|  | 149724 | Авт. выкл. NM8-400S 3P 250А 70кА (CHINT) | 17867.52 | шт | 2 | 1 | 1 | 12.8 | 10.7 | 0.04 | 6940092415273 |  | 0 | 0 | 0 | 0
|  | 149725 | Авт. выкл. NM8-400S 3P 315А 70кА (CHINT) | 19203.41 | шт | 2 | 1 | 1 | 12.8 | 10.7 | 0.04 | 6940092415280 |  | 0 | 0 | 0 | 0
|  | 149723 | Авт. выкл. NM8-400S 3P 350А 70кА (CHINT) | 17867.52 | шт | 2 | 1 | 1 | 12.8 | 10.7 | 0.04 | 6940092415297 |  | 0 | 0 | 0 | 0
|  | 149726 | Авт. выкл. NM8-400S 3P 400А 70кА (CHINT) | 19203.41 | шт | 2 | 1 | 1 | 12.8 | 10.7 | 0.04 | 6940092415303 |  | 0 | 0 | 0 | 0
|  | 149731 | Авт. выкл. NM8-400H 3P 250А 100кА (CHINT) | 19654.27 | шт | 2 | 1 | 1 | 12.8 | 10.7 | 0.04 | 6925808333980 |  | 0 | 0 | 0 | 0
|  | 149732 | Авт. выкл. NM8-400H 3P 315А 100кА (CHINT) | 19654.27 | шт | 2 | 1 | 1 | 12.8 | 10.7 | 0.04 | 6925808333997 |  | 0 | 0 | 0 | 0
|  | 149733 | Авт. выкл. NM8-400H 3P 350А 100кА (CHINT) | 19654.27 | шт | 2 | 1 | 1 | 12.8 | 10.7 | 0.04 | 6925808334000 |  | 0 | 0 | 0 | 0
|  | 149734 | Авт. выкл. NM8-400H 3P 400А 100кА (CHINT) | 19654.27 | шт | 2 | 1 | 1 | 12.8 | 10.7 | 0.04 | 6925808334017 |  | 0 | 0 | 0 | 0
|  | 149811 | Авт. выкл. NM8-630S 3P 250А 70кА (CHINT) | 19160.05 | шт | 2 | 1 | 1 | 12.8 | 10.7 | 0.04 | 6925808334789 |  | 0 | 0 | 0 | 0
|  | 149484 | Авт. выкл. NM8-630S 3P 315А 70кА (CHINT) | 19160.05 | шт | 2 | 1 | 1 | 12.8 | 10.7 | 0.04 | 6925808311971 |  | 0 | 0 | 0 | 0
|  | 149812 | Авт. выкл. NM8-630S 3P 350А 70кА (CHINT) | 19160.05 | шт | 2 | 1 | 1 | 12.8 | 10.7 | 0.04 | 6925808334796 |  | 0 | 0 | 0 | 0
|  | 149485 | Авт. выкл. NM8-630S 3P 400А 70кА (CHINT) | 19160.05 | шт | 2 | 1 | 1 | 12.8 | 10.7 | 0.04 | 6940092415310 |  | 0 | 0 | 0 | 0
|  | 149486 | Авт. выкл. NM8-630S 3P 500А 70кА (CHINT) | 19160.05 | шт | 2 | 1 | 1 | 12.8 | 10.7 | 0.04 | 6940092415327 |  | 0 | 0 | 0 | 0
|  | 149492 | Авт. выкл. NM8-630H 3P 250А 100кА (CHINT) | 21076.5 | шт | 2 | 1 | 1 | 12.8 | 10.7 | 0.04 | 6925808312039 |  | 0 | 0 | 0 | 0
|  | 149817 | Авт. выкл. NM8-630H 3P 315А 100кА (CHINT) | 21076.5 | шт | 2 | 1 | 1 | 12.8 | 10.7 | 0.04 | 6925808334840 |  | 0 | 0 | 0 | 0
|  | 149493 | Авт. выкл. NM8-630H 3P 350А 100кА (CHINT) | 21076.5 | шт | 2 | 1 | 1 | 12.8 | 10.7 | 0.04 | 6925808312046 |  | 0 | 0 | 0 | 0
|  | 149494 | Авт. выкл. NM8-630H 3P 400А 100кА (CHINT) | 21076.5 | шт | 2 | 1 | 1 | 12.8 | 10.7 | 0.04 | 6925808312053 |  | 0 | 0 | 0 | 0
|  | 149818 | Авт. выкл. NM8-630H 3P 500А 100кА (CHINT) | 21076.5 | шт | 2 | 1 | 1 | 12.8 | 10.7 | 0.04 | 6925808334857 |  | 0 | 0 | 0 | 0
|  | 149965 | Авт. выкл. NM8-800S 3P 630А 50кА (CHINT) | 46156.25 | шт | 1 | 1 | 1 | 21 | 18 | 0.04 | 6925808336295 |  | 0 | 0 | 0 | 0
|  | 149986 | Авт. выкл. NM8-800S 3P 700А 50кА (CHINT) | 46156.25 | шт | 1 | 1 | 1 | 21 | 18 | 0.04 | 6940092415334 |  | 0 | 0 | 0 | 0
|  | 149916 | Авт. выкл. NM8-800S 3P 800А 50кА (CHINT) | 46156.25 | шт | 1 | 1 | 1 | 21 | 18 | 0.04 | 6940092415341 |  | 0 | 0 | 0 | 0
|  | 149984 | Авт. выкл. NM8-800H 3P 630А 70кА (CHINT) | 46170.18 | шт | 1 | 1 | 1 | 21 | 18 | 0.04 | 6925808336462 |  | 0 | 0 | 0 | 0
|  | 149625 | Авт. выкл. NM8-800H 3P 700А 70кА (CHINT) | 46170.18 | шт | 1 | 1 | 1 | 21 | 18 | 0.04 | 6925808320881 |  | 0 | 0 | 0 | 0
|  | 149930 | Авт. выкл. NM8-800H 3P 800А 70кА (CHINT) | 46170.18 | шт | 1 | 1 | 1 | 21 | 18 | 0.04 | 6925808335946 |  | 0 | 0 | 0 | 0
|  | 149919 | Авт. выкл. NM8-1250S 3P 630А 50кА (CHINT) | 50314.24 | шт | 1 | 1 | 1 | 21 | 18 | 0.04 | 6925808335830 |  | 0 | 0 | 0 | 0
|  | 149630 | Авт. выкл. NM8-1250S 3P 700А 50кА (CHINT) | 50314.24 | шт | 1 | 1 | 1 | 21 | 18 | 0.04 | 6925808320935 |  | 0 | 0 | 0 | 0
|  | 149857 | Авт. выкл. NM8-1250S 3P 800А 50кА (CHINT) | 50314.24 | шт | 1 | 1 | 1 | 21 | 18 | 0.04 | 6925808335236 |  | 0 | 0 | 0 | 0
|  | 149858 | Авт. выкл. NM8-1250S 3P 1000А 50кА (CHINT) | 50314.24 | шт | 1 | 1 | 1 | 21 | 18 | 0.04 | 6940092415358 |  | 0 | 0 | 0 | 0
|  | 149856 | Авт. выкл. NM8-1250S 3P 1250А 50кА (CHINT) | 50314.24 | шт | 1 | 1 | 1 | 21 | 18 | 0.04 | 6940092415365 |  | 0 | 0 | 0 | 0
|  | 149633 | Авт. выкл. NM8-1250H 3P 630А 70кА (CHINT) | 50326.09 | шт | 1 | 1 | 1 | 21 | 18 | 0.04 | 6925808320966 |  | 0 | 0 | 0 | 0
|  | 149634 | Авт. выкл. NM8-1250H 3P 700А 70кА (CHINT) | 50326.09 | шт | 1 | 1 | 1 | 21 | 18 | 0.04 | 6925808320973 |  | 0 | 0 | 0 | 0
|  | 149860 | Авт. выкл. NM8-1250H 3P 800А 70кА (CHINT) | 50326.09 | шт | 1 | 1 | 1 | 21 | 18 | 0.04 | 6925808335250 |  | 0 | 0 | 0 | 0
|  | 149854 | Авт. выкл. NM8-1250H 3P 1000А 70кА (CHINT) | 50326.09 | шт | 1 | 1 | 1 | 21 | 18 | 0.04 | 6925808335212 |  | 0 | 0 | 0 | 0
|  | 149859 | Авт. выкл. NM8-1250H 3P 1250А 70кА (CHINT) | 50326.09 | шт | 1 | 1 | 1 | 21 | 18 | 0.04 | 6925808335243 |  | 0 | 0 | 0 | 0
Силовые Автоматические выключатели Серия NM8S
|  | 150266 | Авт. выкл. NM8S-250S 3P 40А 50кА с электронным расцепителем (CHINT) | 11173.85 | шт | 8 | 1 | 1 | 17.8 | 16.2 | 0.04 | 6925808360757 |  | 0 | 0 | 0 | 0
|  | 150269 | Авт. выкл. NM8S-250 3P 50А 50кА с электронным расцепителем (CHINT) | 11173.85 | шт | 8 | 1 | 1 | 17.8 | 16.2 | 0.04 | 6925808360788 |  | 0 | 0 | 0 | 0
|  | 150272 | Авт. выкл. NM8S-250S 3P 63А 50кА с электронным расцепителем (CHINT) | 11173.85 | шт | 8 | 1 | 1 | 17.8 | 16.2 | 0.04 | 6925808360818 |  | 0 | 0 | 0 | 0
|  | 150275 | Авт. выкл. NM8S-250S 3P 80А 50кА с электронным расцепителем (CHINT) | 11173.85 | шт | 8 | 1 | 1 | 17.8 | 16.2 | 0.04 | 6925808360849 |  | 0 | 0 | 0 | 0
|  | 149885 | Авт. выкл. NM8S-250S 3P 100А 50кА с электронным расцепителем (CHINT) | 11275.52 | шт | 8 | 1 | 1 | 17.8 | 16.2 | 0.04 | 6925808335502 |  | 0 | 0 | 0 | 0
|  | 150042 | Авт. выкл. NM8S-250S 3P 125А 50кА с электронным расцепителем (CHINT) | 11275.52 | шт | 8 | 1 | 1 | 17.8 | 16.2 | 0.04 | 6925808321413 |  | 0 | 0 | 0 | 0
|  | 149855 | Авт. выкл. NM8S-250S 3P 160А 50кА с электронным расцепителем (CHINT) | 11275.52 | шт | 8 | 1 | 1 | 17.8 | 16.2 | 0.04 | 6925808335229 |  | 0 | 0 | 0 | 0
|  | 149886 | Авт. выкл. NM8S-250S 3P 200А 50кА с электронным расцепителем (CHINT) | 11275.52 | шт | 8 | 1 | 1 | 17.8 | 16.2 | 0.04 | 6925808335519 |  | 0 | 0 | 0 | 0
|  | 149887 | Авт. выкл. NM8S-250S 3P 250А 50кА с электронным расцепителем (CHINT) | 11275.52 | шт | 8 | 1 | 1 | 17.8 | 16.2 | 0.04 | 6925808335526 |  | 0 | 0 | 0 | 0
|  | 150242 | Авт. выкл. NM8S-250H 3P 40А 70кА с электронным расцепителем (CHINT) | 12291.24 | шт | 8 | 1 | 1 | 17.8 | 16.2 | 0.04 | 6925808360511 |  | 0 | 0 | 0 | 0
|  | 150246 | Авт. выкл. NM8S-250H 3P 50А 70кА с электронным расцепителем (CHINT) | 12291.24 | шт | 8 | 1 | 1 | 17.8 | 16.2 | 0.04 | 6925808360559 |  | 0 | 0 | 0 | 0
|  | 150250 | Авт. выкл. NM8S-250H 3P 63А 70кА с электронным расцепителем (CHINT) | 12291.24 | шт | 8 | 1 | 1 | 17.8 | 16.2 | 0.04 | 6925808360597 |  | 0 | 0 | 0 | 0
|  | 150254 | Авт. выкл. NM8S-250H 3P 80А 70кА с электронным расцепителем (CHINT) | 12291.24 | шт | 8 | 1 | 1 | 17.8 | 16.2 | 0.04 | 6925808360634 |  | 0 | 0 | 0 | 0
|  | 149892 | Авт. выкл. NM8S-250H 3P 100А 70кА с электронным расцепителем (CHINT) | 12403.09 | шт | 8 | 1 | 1 | 17.8 | 16.2 | 0.04 | 6925808335571 |  | 0 | 0 | 0 | 0
|  | 149893 | Авт. выкл. NM8S-250H 3P 160А 70кА с электронным расцепителем (CHINT) | 12403.09 | шт | 8 | 1 | 1 | 17.8 | 16.2 | 0.04 | 6925808335588 |  | 0 | 0 | 0 | 0
|  | 149894 | Авт. выкл. NM8S-250H 3P 200А 70кА с электронным расцепителем (CHINT) | 12403.09 | шт | 8 | 1 | 1 | 17.8 | 16.2 | 0.04 | 6925808335595 |  | 0 | 0 | 0 | 0
|  | 149895 | Авт. выкл. NM8S-250H 3P 250А 70кА с электронным расцепителем (CHINT) | 12403.09 | шт | 8 | 1 | 1 | 17.8 | 16.2 | 0.04 | 6925808335601 |  | 0 | 0 | 0 | 0
|  | 149747 | Авт. выкл. NM8S-400S 3P 250А 70кА с электронным расцепителем (CHINT) | 23619.43 | шт | 2 | 1 | 1 | 14.5 | 12.5 | 0.04 | 6925808334147 |  | 0 | 0 | 0 | 0
|  | 149748 | Авт. выкл. NM8S-400S 3P 315А 70кА с электронным расцепителем (CHINT) | 23619.43 | шт | 2 | 1 | 1 | 14.5 | 12.5 | 0.04 | 6925808334154 |  | 0 | 0 | 0 | 0
|  | 149749 | Авт. выкл. NM8S-400S 3P 350А 70кА с электронным расцепителем (CHINT) | 23619.43 | шт | 2 | 1 | 1 | 14.5 | 12.5 | 0.04 | 6925808334161 |  | 0 | 0 | 0 | 0
|  | 149750 | Авт. выкл. NM8S-400S 3P 400А 70кА с электронным расцепителем (CHINT) | 23840.17 | шт | 2 | 1 | 1 | 14.5 | 12.5 | 0.04 | 6925808334178 |  | 0 | 0 | 0 | 0
|  | 149755 | Авт. выкл. NM8S-400H 3P 250А 100кА с электронным расцепителем (CHINT) | 25981.39 | шт | 2 | 1 | 1 | 14.5 | 12.5 | 0.04 | 6925808334222 |  | 0 | 0 | 0 | 0
|  | 149756 | Авт. выкл. NM8S-400H 3P 315А 100кА с электронным расцепителем (CHINT) | 25981.39 | шт | 2 | 1 | 1 | 14.5 | 12.5 | 0.04 | 6925808334239 |  | 0 | 0 | 0 | 0
|  | 149757 | Авт. выкл. NM8S-400H 3P 350А 100кА с электронным расцепителем (CHINT) | 25981.39 | шт | 2 | 1 | 1 | 14.5 | 12.5 | 0.04 | 6925808334246 |  | 0 | 0 | 0 | 0
|  | 149758 | Авт. выкл. NM8S-400H 3P 400А 100кА с электронным расцепителем (CHINT) | 25981.39 | шт | 2 | 1 | 1 | 14.5 | 12.5 | 0.04 | 6925808334253 |  | 0 | 0 | 0 | 0
|  | 149705 | Авт. выкл. NM8S-630S 3P 250А 70кА с электронным расцепителем (CHINT) | 24982.06 | шт | 2 | 1 | 1 | 14.5 | 12.5 | 0.04 | 6925808333768 |  | 0 | 0 | 0 | 0
|  | 149706 | Авт. выкл. NM8S-630S 3P 315А 70кА с электронным расцепителем (CHINT) | 24982.06 | шт | 2 | 1 | 1 | 14.5 | 12.5 | 0.04 | 6925808333775 |  | 0 | 0 | 0 | 0
|  | 149707 | Авт. выкл. NM8S-630S 3P 350А 70кА с электронным расцепителем (CHINT) | 24982.06 | шт | 2 | 1 | 1 | 14.5 | 12.5 | 0.04 | 6925808333782 |  | 0 | 0 | 0 | 0
|  | 149488 | Авт. выкл. NM8S-630S 3P 400А 70кА с электронным расцепителем (CHINT) | 24982.06 | шт | 2 | 1 | 1 | 14.5 | 12.5 | 0.04 | 6925808311995 |  | 0 | 0 | 0 | 0
|  | 149489 | Авт. выкл. NM8S-630S 3P 500А 70кА с электронным расцепителем (CHINT) | 24982.06 | шт | 2 | 1 | 1 | 14.5 | 12.5 | 0.04 | 6925808312008 |  | 0 | 0 | 0 | 0
|  | 149490 | Авт. выкл. NM8S-630S 3P 630А 70кА с электронным расцепителем (CHINT) | 24982.06 | шт | 2 | 1 | 1 | 14.5 | 12.5 | 0.04 | 6925808312015 |  | 0 | 0 | 0 | 0
|  | 149823 | Авт. выкл. NM8S-630H 3P 250А 100кА с электронным расцепителем (CHINT) | 27480.27 | шт | 2 | 1 | 1 | 14.5 | 12.5 | 0.04 | 6925808334901 |  | 0 | 0 | 0 | 0
|  | 149824 | Авт. выкл. NM8S-630H 3P 315А 100кА с электронным расцепителем (CHINT) | 27480.27 | шт | 2 | 1 | 1 | 14.5 | 12.5 | 0.04 | 6925808334918 |  | 0 | 0 | 0 | 0
|  | 149825 | Авт. выкл. NM8S-630H 3P 350А 100кА с электронным расцепителем (CHINT) | 27480.27 | шт | 2 | 1 | 1 | 14.5 | 12.5 | 0.04 | 6925808334925 |  | 0 | 0 | 0 | 0
|  | 149385 | Авт. выкл. NM8S-630H 3P 400А 100кА с электронным расцепителем (CHINT) | 27480.27 | шт | 2 | 1 | 1 | 14.5 | 12.5 | 0.04 | 6925808311445 |  | 0 | 0 | 0 | 0
|  | 149496 | Авт. выкл. NM8S-630H 3P 500А 100кА с электронным расцепителем (CHINT) | 27480.27 | шт | 2 | 1 | 1 | 14.5 | 12.5 | 0.04 | 6925808312077 |  | 0 | 0 | 0 | 0
|  | 149497 | Авт. выкл. NM8S-630H 3P 630А 100кА с электронным расцепителем (CHINT) | 27480.27 | шт | 2 | 1 | 1 | 14.5 | 12.5 | 0.04 | 6925808312084 |  | 0 | 0 | 0 | 0
|  | 149924 | Авт. выкл. NM8S-800S 3P 630А 50кА с электронным расцепителем (CHINT) | 50385.18 | шт | 1 | 1 | 1 | 22 | 20 | 0.03 | 6925808335885 |  | 0 | 0 | 0 | 0
|  | 149925 | Авт. выкл. NM8S-800S 3P 700А 50кА с электронным расцепителем (CHINT) | 50385.18 | шт | 1 | 1 | 1 | 22 | 20 | 0.03 | 6925808335892 |  | 0 | 0 | 0 | 0
|  | 149926 | Авт. выкл. NM8S-800S 3P 800А 50кА с электронным расцепителем (CHINT) | 47088.94 | шт | 1 | 1 | 1 | 22 | 20 | 0.03 | 6925808335908 |  | 0 | 0 | 0 | 0
|  | 149927 | Авт. выкл. NM8S-800H 3P 630А 70кА с электронным расцепителем (CHINT) | 55423.68 | шт | 1 | 1 | 1 | 22 | 20 | 0.03 | 6925808335915 |  | 0 | 0 | 0 | 0
|  | 149928 | Авт. выкл. NM8S-800H 3P 700А 70кА с электронным расцепителем (CHINT) | 55423.68 | шт | 1 | 1 | 1 | 22 | 20 | 0.03 | 6925808335922 |  | 0 | 0 | 0 | 0
|  | 149929 | Авт. выкл. NM8S-800H 3P 800А 70кА с электронным расцепителем (CHINT) | 55423.68 | шт | 1 | 1 | 1 | 22 | 20 | 0.03 | 6925808335939 |  | 0 | 0 | 0 | 0
|  | 149975 | Авт. выкл. NM8S-1250S 3P 630А 50кА с электронным расцепителем (CHINT) | 56798.79 | шт | 1 | 1 | 1 | 22 | 20 | 0.03 | 6925808336370 |  | 0 | 0 | 0 | 0
|  | 149638 | Авт. выкл. NM8S-1250S 3P 700А 50кА с электронным расцепителем (CHINT) | 56798.79 | шт | 1 | 1 | 1 | 22 | 20 | 0.03 | 6925808321017 |  | 0 | 0 | 0 | 0
|  | 149920 | Авт. выкл. NM8S-1250S 3P 800А 50кА с электронным расцепителем (CHINT) | 56798.79 | шт | 1 | 1 | 1 | 22 | 20 | 0.03 | 6925808335847 |  | 0 | 0 | 0 | 0
|  | 149917 | Авт. выкл. NM8S-1250S 3P 1000А 50кА с электронным расцепителем (CHINT) | 56798.79 | шт | 1 | 1 | 1 | 22 | 20 | 0.03 | 6925808335816 |  | 0 | 0 | 0 | 0
|  | 149918 | Авт. выкл. NM8S-1250S 3P 1250А 50кА с электронным расцепителем (CHINT) | 56798.79 | шт | 1 | 1 | 1 | 22 | 20 | 0.03 | 6925808335823 |  | 0 | 0 | 0 | 0
|  | 149640 | Авт. выкл. NM8S-1250H 3P 630А 70кА с электронным расцепителем (CHINT) | 62511.85 | шт | 1 | 1 | 1 | 22 | 20 | 0.03 | 6925808321031 |  | 0 | 0 | 0 | 0
|  | 149641 | Авт. выкл. NM8S-1250H 3P 700А 70кА с электронным расцепителем (CHINT) | 62511.85 | шт | 1 | 1 | 1 | 22 | 20 | 0.03 | 6925808321048 |  | 0 | 0 | 0 | 0
|  | 149921 | Авт. выкл. NM8S-1250H 3P 800А 70кА с электронным расцепителем (CHINT) | 62511.85 | шт | 1 | 1 | 1 | 22 | 20 | 0.03 | 6925808335854 |  | 0 | 0 | 0 | 0
|  | 149922 | Авт. выкл. NM8S-1250H 3P 1000А 70кА с электронным расцепителем (CHINT) | 62511.85 | шт | 1 | 1 | 1 | 22 | 20 | 0.03 | 6925808335861 |  | 0 | 0 | 0 | 0
|  | 149923 | Авт. выкл. NM8S-1250H 3P 1250А 70кА с электронным расцепителем (CHINT) | 62511.85 | шт | 1 | 1 | 1 | 22 | 20 | 0.03 | 6925808335878 |  | 0 | 0 | 0 | 0
|  | 150065 | Авт. выкл. NM8S-1600S 3P 1250А 50кА с электронным расцепителем, с внешними выводами для переднего присоединения (CHINT) | 73473.05 | шт | 1 | 1 | 1 | 22.5 | 21 | 0.03 | 6925808321437 |  | 0 | 0 | 0 | 0
|  | 150066 | Авт. выкл. NM8S-1600S 3P 1600А 50кА с электронным расцепителем, с внешними выводами для переднего присоединения (CHINT) | 76305.24 | шт | 1 | 1 | 1 | 22.5 | 21 | 0.03 | 6925808321444 |  | 0 | 0 | 0 | 0
|  | 150067 | Авт. выкл. NM8S-1600H 3P 1250А 70кА с электронным расцепителем, с внешними выводами для переднего присоединения (CHINT) | 86477.79 | шт | 1 | 1 | 1 | 22.5 | 21 | 0.03 | 6925808321451 |  | 0 | 0 | 0 | 0
|  | 150068 | Авт. выкл. NM8S-1600H 3P 1600А 70кА с электронным расцепителем, с внешними выводами для переднего присоединения (CHINT) | 89811.25 | шт | 1 | 1 | 1 | 22.5 | 21 | 0.03 | 6925808321468 |  | 0 | 0 | 0 | 0
Аксессуары для автоматического выключателя Серия NM8 и NM8S
|  | 150838 | PD1 Блокиратор рукоятки для NM8-125 (CHINT) | 211.04 | шт | по заказу | по заказу | 1 | ***** | ***** | ***** | 6925808300760 |  | 0 | ***** | ***** | *****
|  | 150840 | PD2 Блокиратор рукоятки для NM8(S)-250 (CHINT) | 211.04 | шт | по заказу | по заказу | 1 | ***** | ***** | ***** | 6925808300777 |  | 0 | ***** | ***** | *****
|  | 150842 | PD3 Блокиратор рукоятки для NM8(S)-400/630 (CHINT) | 317.68 | шт | по заказу | по заказу | 1 | ***** | ***** | ***** | 6925808300784 |  | 0 | ***** | ***** | *****
|  | 150844 | Блокиратор рукоятки для NM8(S)-800/1250 (CHINT) | 328.48 | шт | по заказу | по заказу | 1 | ***** | ***** | ***** | 6925808300791 |  | 0 | ***** | ***** | *****
|  | 150779 | LT13 Большие защитные крышки выводов , NM8-125/3P (CHINT) | 182.24 | шт | по заказу | по заказу | 1 | ***** | ***** | ***** | 6925808300388 |  | 0 | ***** | ***** | *****
|  | 150780 | LT14 Большие защитные крышки выводов , NM8-125/4P (CHINT) | 303.28 | шт | по заказу | по заказу | 1 | ***** | ***** | ***** | 6925808300395 |  | 0 | ***** | ***** | *****
|  | 150781 | LT23 Большие защитные крышки выводов, NM8(S)-250/3P (CHINT) | 436.47 | шт | по заказу | по заказу | 1 | ***** | ***** | ***** | 6925808300401 |  | 0 | ***** | ***** | *****
|  | 150782 | LT24 Большие защитные крышки выводов , NM8(S)-250/4P (CHINT) | 520.62 | шт | по заказу | по заказу | 1 | ***** | ***** | ***** | 6925808300418 |  | 0 | ***** | ***** | *****
|  | 150783 | LT33 Большие защитные крышки выводов , NM8(S)-400/630/3P (CHINT) | 477.87 | шт | по заказу | по заказу | 1 | ***** | ***** | ***** | 6925808300425 |  | 0 | ***** | ***** | *****
|  | 150784 | LT34 Большие защитные крышки выводов , NM8(S)-400/630/4P (CHINT) | 666.41 | шт | по заказу | по заказу | 1 | ***** | ***** | ***** | 6925808300432 |  | 0 | ***** | ***** | *****
|  | 150785 | Большие защитные крышки выводов , NM8(S)- 800/1250/3P (CHINT) | 802.3 | шт | по заказу | по заказу | 1 | ***** | ***** | ***** | 6925808300449 |  | 0 | ***** | ***** | *****
|  | 150786 | Большие защитные крышки выводов , NM8(S)-800/1250/4P (CHINT) | 978.24 | шт | по заказу | по заказу | 1 | ***** | ***** | ***** | 6925808300456 |  | 0 | ***** | ***** | *****
|  | 132957 | Внешние выводы для переднего присоединения, NM1-125 и NM8-125 (CHINT) | 55.8 | шт | по заказу | по заказу | 6 | ***** | ***** | ***** | 6901800445074 |  | 0 | ***** | ***** | *****
|  | 132958 | Внешние выводы для переднего присоединения, NM1-250, NM8(S)-250 (CHINT) | 141.29 | шт | по заказу | по заказу | 6 | ***** | ***** | ***** | 6901800445081 |  | 0 | ***** | ***** | *****
|  | 150824 | FM33 Внешние выводы для переднего присоединения, NM8(S)-400/630/3P (CHINT) | 5759.66 | компект(6 шт) | по заказу | по заказу | 1 | ***** | ***** | ***** | 6925808300715 |  | 0 | ***** | ***** | *****
|  | 150825 | FM34 Внешние выводы для переднего присоединения, NM8(S)-400/630/4P (CHINT) | 7199.57 | компект(6 шт) | по заказу | по заказу | 1 | ***** | ***** | ***** | 6925808300722 |  | 0 | ***** | ***** | *****
|  | 150832 | FM43 Внешние выводы для переднего присоединения, NM8(S)-800/1250/3P (CHINT) | 13949.17 | компект(6 шт) | по заказу | по заказу | 1 | ***** | ***** | ***** | 6925808300739 |  | 0 | ***** | ***** | *****
|  | 150833 | FM44 Внешние выводы для переднего присоединения, NM8(S)-800/1250/4P (CHINT) | 17098.99 | компект(6 шт) | по заказу | по заказу | 1 | ***** | ***** | ***** | 6925808300746 |  | 0 | ***** | ***** | *****
|  | 150808 | BM13 Внешние выводы для заднего присоединения , NM8-125/3P (CHINT) | 1676.15 | шт | по заказу | по заказу | 1 | ***** | ***** | ***** | 6925808300593 |  | 0 | ***** | ***** | *****
|  | 150806 | BM14 Внешние выводы для заднего присоединения , NM8-125/4P (CHINT) | 2301.16 | шт | по заказу | по заказу | 1 | ***** | ***** | ***** | 6925808300586 |  | 0 | ***** | ***** | *****
|  | 150801 | BM23 Внешние выводы для заднего присоединения , NM8(S)-250/3P (CHINT) | 2891.53 | шт | по заказу | по заказу | 1 | ***** | ***** | ***** | 6925808300562 |  | 0 | ***** | ***** | *****
|  | 150802 | BM24 Внешние выводы для заднего присоединения , NM8(S)-250/4P (CHINT) | 4057.86 | шт | по заказу | по заказу | 1 | ***** | ***** | ***** | 6925808300579 |  | 0 | ***** | ***** | *****
|  | 150893 | BM33 Внешние выводы для заднего присоединения , NM8(S)-400/630/3P (CHINT) | 6965.59 | шт | по заказу | по заказу | 1 | ***** | ***** | ***** | 6925808301538 |  | 0 | ***** | ***** | *****
|  | 150894 | BM34 Внешние выводы для заднего присоединения , NM8(S)-400/630/4P (CHINT) | 9179.46 | шт | по заказу | по заказу | 1 | ***** | ***** | ***** | 6925808301545 |  | 0 | ***** | ***** | *****
|  | 150869 | AX Вспомогательный контакт для серии NM8(S) (CHINT) | 296.53 | шт | по заказу | по заказу | 1 | ***** | ***** | ***** | 6925808301361 |  | 0 | ***** | ***** | *****
|  | 150905 | RH13 Дистанционный ручной поворотный привод для NM8-125 (CHINT) | 1736 | шт | по заказу | по заказу | 1 | ***** | ***** | ***** | 6925808301590 |  | 0 | ***** | ***** | *****
|  | 150896 | RH23 Дистанционный ручной поворотный привод для NM8-250 (CHINT) | 1759.85 | шт | по заказу | по заказу | 1 | ***** | ***** | ***** | 6925808301552 |  | 0 | ***** | ***** | *****
|  | 150759 | RH26 Дистанционный ручной поворотный привод для NM8S-250 | 1758.05 | шт | по заказу | по заказу | 1 | ***** | ***** | ***** | 6925808301668 |  | 0 | ***** | ***** | *****
|  | 150909 | RH33 Дистанционный ручной поворотный привод для NM8-400/630 (CHINT) | 1717.55 | шт | по заказу | по заказу | 1 | ***** | ***** | ***** | 6925808301606 |  | 0 | ***** | ***** | *****
|  | 150907 | RH36 Дистанционный ручной поворотный привод для NM8S-400/630 (CHINT) | 2351.11 | шт | по заказу | по заказу | 1 | ***** | ***** | ***** | ***************** |  | 0 | ***** | ***** | *****
|  | 150931 | Защёлки для зажимы , NM8-125 (CHINT) | 6.3 | шт | по заказу | по заказу | 1 | ***** | ***** | ***** | 6925808301705 |  | 0 | ***** | ***** | *****
|  | 150932 | Защёлки для зажимы , NM8-250 (CHINT) | 6.75 | шт | по заказу | по заказу | 1 | ***** | ***** | ***** | 6925808301712 |  | 0 | ***** | ***** | *****
|  | 150810 | CT1 Зажимы для NM8-125 (CHINT) | 27.45 | шт | по заказу | по заказу | 1 | ***** | ***** | ***** | 6925808300609 |  | 0 | ***** | ***** | *****
|  | 150812 | CT2 Зажимы для NM8S-125, NM8(S)-250 (CHINT) | 40.5 | шт | по заказу | по заказу | 1 | ***** | ***** | ***** | 6925808300616 |  | 0 | ***** | ***** | *****
|  | 150816 | Клеммы для 1 кабель 1X95мм² для NM8-125 (CHINT) | 136.79 | шт | по заказу | по заказу | 1 | ***** | ***** | ***** | 6925808300647 |  | 0 | ***** | ***** | *****
|  | 150819 | Клеммы для 1 кабель 1X240мм², NM8(S)-250 (CHINT) | 399.13 | шт | по заказу | по заказу | 1 | ***** | ***** | ***** | 6925808300661 |  | 0 | ***** | ***** | *****
|  | 150818 | Клеммы для 2 кабель 2X250мм², NM8(S)-250 (CHINT) | 479.22 | шт | по заказу | по заказу | 1 | ***** | ***** | ***** | 6925808300654 |  | 0 | ***** | ***** | *****
|  | 150815 | Клеммы для 6 кабель 6X35мм², NM8(S)-250 (CHINT) | 426.12 | шт | по заказу | по заказу | 1 | ***** | ***** | ***** | 6925808300630 |  | 0 | ***** | ***** | *****
|  | 150820 | Клеммы для 1 кабель 1X240мм², NM8(S)-400/630 (CHINT) | 407.68 | шт | по заказу | по заказу | 1 | ***** | ***** | ***** | 6925808300678 |  | 0 | ***** | ***** | *****
|  | 150821 | Клеммы для 2 кабель 2X240мм², NM8(S)-400/630 (CHINT) | 997.35 | шт | по заказу | по заказу | 1 | ***** | ***** | ***** | 6925808300685 |  | 0 | ***** | ***** | *****
|  | 150814 | Клеммы для 4 кабель 4X95мм², NM8(S)-400/630 (CHINT) | 894.26 | шт | по заказу | по заказу | 1 | ***** | ***** | ***** | 6925808300623 |  | 0 | ***** | ***** | *****
|  | 150823 | Клеммы для 4 кабель 4X240мм², NM8(S)-800/1250 (CHINT) | 1610.7 | шт | по заказу | по заказу | 1 | ***** | ***** | ***** | 6925808300708 |  | 0 | ***** | ***** | *****
|  | 150822 | Клеммы для 3 кабель 3X240мм², NM8(S)-800/1250 (CHINT) | 1324.64 | шт | по заказу | по заказу | 1 | ***** | ***** | ***** | 6925808300692 |  | 0 | ***** | ***** | *****
|  | 150870 | AL Контакт аварийного сигнализации для серии NM8(S) (CHINT) | 285.73 | шт | по заказу | по заказу | 1 | ***** | ***** | ***** | 6925808301378 |  | 0 | ***** | ***** | *****
|  | 150938 | ST13 Малые защитные крышки выводов , NM8-125/3P (CHINT) | 78.75 | шт | по заказу | по заказу | 1 | ***** | ***** | ***** | 6925808301743 |  | 0 | ***** | ***** | *****
|  | 150942 | ST14 Малые защитные крышки выводов , NM8-125/4P (CHINT) | 101.24 | шт | по заказу | по заказу | 1 | ***** | ***** | ***** | 6925808301767 |  | 0 | ***** | ***** | *****
|  | 150936 | ST23 Малые защитные крышки выводов , NM8(S)-250/3P (CHINT) | 103.49 | шт | по заказу | по заказу | 1 | ***** | ***** | ***** | 6925808301736 |  | 0 | ***** | ***** | *****
|  | 150943 | ST24 Малые защитные крышки выводов , NM8(S)-250/4P (CHINT) | 124.64 | шт | по заказу | по заказу | 1 | ***** | ***** | ***** | 6925808301774 |  | 0 | ***** | ***** | *****
|  | 150939 | ST33 Малые защитные крышки выводов , NM8(S)-400/630/3P (CHINT) | 161.54 | шт | по заказу | по заказу | 1 | ***** | ***** | ***** | 6925808301750 |  | 0 | ***** | ***** | *****
|  | 150944 | ST34 Малые защитные крышки выводов , NM8(S)-400/630/4P (CHINT) | 233.99 | шт | по заказу | по заказу | 1 | ***** | ***** | ***** | 6925808301781 |  | 0 | ***** | ***** | *****
|  | 150950 | Малые защитные крышки выводов , NM8(S)-800/1250/3P (CHINT) | 463.92 | шт | по заказу | по заказу | 1 | ***** | ***** | ***** | 6925808301798 |  | 0 | ***** | ***** | *****
|  | 150953 | Малые защитные крышки выводов , NM8(S)-800/1250/4P (CHINT) | 621.86 | шт | по заказу | по заказу | 1 | ***** | ***** | ***** | 6925808301811 |  | 0 | ***** | ***** | *****
|  | 150791 | Механическая блокировка для NM8-125/3P (CHINT) | 244.79 | шт | по заказу | по заказу | 1 | ***** | ***** | ***** | 6925808300494 |  | 0 | ***** | ***** | *****
|  | 150793 | Механическая блокировка для NM8-125/4P (CHINT) | 265.03 | шт | по заказу | по заказу | 1 | ***** | ***** | ***** | 6925808300500 |  | 0 | ***** | ***** | *****
|  | 150794 | Механическая блокировка для NM8(S)-250/3P (CHINT) | 504.42 | шт | по заказу | по заказу | 1 | ***** | ***** | ***** | 6925808300517 |  | 0 | ***** | ***** | *****
|  | 150795 | Механическая блокировка для NM8(S)-250/4P (CHINT) | 514.77 | шт | по заказу | по заказу | 1 | ***** | ***** | ***** | 6925808300524 |  | 0 | ***** | ***** | *****
|  | 150796 | Механическая блокировка для NM8(S)-400/630/3P (CHINT) | 979.59 | шт | по заказу | по заказу | 1 | ***** | ***** | ***** | ***************** |  | 0 | ***** | ***** | *****
|  | 150797 | Механическая блокировка для NM8(S)-400/630/4P (CHINT) | 1422.82 | шт | по заказу | по заказу | 1 | ***** | ***** | ***** | ***************** |  | 0 | ***** | ***** | *****
|  | 150881 | MO1 Моторный привод для NM8-125 AC240/DC220В (CHINT) | 8408.14 | шт | по заказу | по заказу | 1 | ***** | ***** | ***** | 6925808301453 |  | 0 | ***** | ***** | *****
|  | 150882 | MO2 Моторный привод для NM8(S)-250 AC240/DC220В (CHINT) | 8280.86 | шт | по заказу | по заказу | 1 | ***** | ***** | ***** | 6925808301460 |  | 0 | ***** | ***** | *****
|  | 150883 | MO2 Моторный привод для NM8(S)-250 AC380В (CHINT) | 8281.21 | шт | по заказу | по заказу | 1 | ***** | ***** | ***** | 6925808301477 |  | 0 | ***** | ***** | *****
|  | 150884 | MO3 Моторный привод для NM8(S)-400/630 AC230/DC220В (CHINT) | 21099.54 | шт | по заказу | по заказу | 1 | ***** | ***** | ***** | 6925808301484 |  | 0 | ***** | ***** | *****
|  | 150885 | MO3 Моторный привод для NM8(S)-400/630 AC380В (CHINT) | 21100.25 | шт | по заказу | по заказу | 1 | ***** | ***** | ***** | 6925808301491 |  | 0 | ***** | ***** | *****
|  | 150890 | MO4 Моторный привод для NM8(S)-800/1250/1600 AC230В (CHINT) | 21099.89 | шт | по заказу | по заказу | 1 | ***** | ***** | ***** | 6925808301507 |  | 0 | ***** | ***** | *****
|  | 150891 | MO4 Моторный привод для NM8(S)-800/1250/1600 AC380В (CHINT) | 23796.78 | шт | по заказу | по заказу | 1 | ***** | ***** | ***** | 6925808301514 |  | 0 | ***** | ***** | *****
|  | 150848 | SM6 Независимый расцепитель для NM8-125 AC220V (CHINT) | 1579.86 | шт | по заказу | по заказу | 1 | ***** | ***** | ***** | 6925808301095 |  | 0 | ***** | ***** | *****
|  | 150849 | SQ6 Независимый расцепитель для NM8-125 AC380В (CHINT) | 1579.86 | шт | по заказу | по заказу | 1 | ***** | ***** | ***** | 6925808301101 |  | 0 | ***** | ***** | *****
|  | 150748 | SB0 Независимый расцепитель для NM8(S)-250/400/630 DC24В (CHINT) | 1567.71 | шт | по заказу | по заказу | 1 | ***** | ***** | ***** | 6925808301262 |  | 0 | ***** | ***** | *****
|  | 150747 | SM5 Независимый расцепитель для NM8(S)-250/400/630 AC220В (CHINT) | 1567.71 | шт | по заказу | по заказу | 1 | ***** | ***** | ***** | 6925808301279 |  | 0 | ***** | ***** | *****
|  | 150746 | SQ5 Независимый расцепитель для NM8(S)-250/400/630 AC380В (CHINT) | 1567.71 | шт | по заказу | по заказу | 1 | ***** | ***** | ***** | 6925808301286 |  | 0 | ***** | ***** | *****
|  | 150851 | SM7 Независимый расцепитель для NM8(S)-800/1250, NM8S-1600 AC220В (CHINT) | 3957.52 | шт | по заказу | по заказу | 1 | ***** | ***** | ***** | 6925808301125 |  | 0 | ***** | ***** | *****
|  | 150853 | SQ7 Независимый расцепитель для NM8(S)-800/1250, NM8S-1600 AC380В (CHINT) | 3957.52 | шт | по заказу | по заказу | 1 | ***** | ***** | ***** | 6925808301149 |  | 0 | ***** | ***** | *****
|  | 150867 | SB3 Независимый расцепитель для NM8(S)-800/1250, NM8S-1600 DC110В (CHINT) | 3957.52 | шт | по заказу | по заказу | 1 | ***** | ***** | ***** | 6925808301224 |  | 0 | ***** | ***** | *****
|  | 150854 | SB2 Независимый расцепитель для NM8(S)-800/1250, NM8S-1600 DC220В (CHINT) | 3957.52 | шт | по заказу | по заказу | 1 | ***** | ***** | ***** | 6925808301156 |  | 0 | ***** | ***** | *****
|  | 150762 | PL13 Основание втычного исполнения , NM8-125/3P (CHINT) | 3580.44 | шт | по заказу | по заказу | 1 | ***** | ***** | ***** | 6925808300296 |  | 0 | ***** | ***** | *****
|  | 150875 | PL14 Основание втычного исполнения , NM8-125/4P (CHINT) | 4202.75 | шт | по заказу | по заказу | 1 | ***** | ***** | ***** | 6925808301385 |  | 0 | ***** | ***** | *****
|  | 150760 | PL23 Основание втычного исполнения NM8(S)-250/3P (CHINT) | 4370.14 | шт | по заказу | по заказу | 1 | ***** | ***** | ***** | 6925808300289 |  | 0 | ***** | ***** | *****
|  | 150876 | PL24 Основание втычного исполнения NM8(S)-250/4P (CHINT) | 6105.24 | шт | по заказу | по заказу | 1 | ***** | ***** | ***** | 6925808301392 |  | 0 | ***** | ***** | *****
|  | 150892 | PL33 Основание втычного исполнения , NM8(S)-400/630/3P (CHINT) | 15808.46 | шт | по заказу | по заказу | 1 | ***** | ***** | ***** | 6925808301521 |  | 0 | ***** | ***** | *****
|  | 150878 | PL34 Основание втычного исполнения , NM8(S)-400/630/4P (CHINT) | 21894.8 | шт | по заказу | по заказу | 1 | ***** | ***** | ***** | 6925808301408 |  | 0 | ***** | ***** | *****
|  | 150850 | UM6 Расцепитель минимального напряжения для NM8-125 AC230В (CHINT) | 1816.99 | шт | по заказу | по заказу | 1 | ***** | ***** | ***** | 6925808301118 |  | 0 | ***** | ***** | *****
|  | 150750 | UM5 Расцепитель минимального напряжения для NM8(S)-250/400/630 AC230В (CHINT) | 1938.49 | шт | по заказу | по заказу | 1 | ***** | ***** | ***** | 6925808301248 |  | 0 | ***** | ***** | *****
|  | 150855 | UM7 Расцепитель минимального напряжения для NM8(S)-800/1250, NM8S-1600 AC230В (CHINT) | 8884.27 | шт | по заказу | по заказу | 1 | ***** | ***** | ***** | 6925808301170 |  | 0 | ***** | ***** | *****
|  | 150856 | UQ7 Расцепитель минимального напряжения для NM8(S)-800/1250, NM8S-1600 AC380В (CHINT) | 8884.27 | шт | по заказу | по заказу | 1 | ***** | ***** | ***** | 6925808301187 |  | 0 | ***** | ***** | *****
|  | 150902 | RH12 Ручной поворотный привод для NM8-125 (CHINT) | 996.69 | шт | по заказу | по заказу | 1 | ***** | ***** | ***** | 6925808301576 |  | 0 | ***** | ***** | *****
|  | 150903 | RH22 Ручной поворотный привод для NM8-250 (CHINT) | 1056.09 | шт | по заказу | по заказу | 1 | ***** | ***** | ***** | 6925808301583 |  | 0 | ***** | ***** | *****
|  | 150900 | RH32 Ручной поворотный привод для NM8-400/630 (CHINT) | 1536.21 | шт | по заказу | по заказу | 1 | ***** | ***** | ***** | 6925808301569 |  | 0 | ***** | ***** | *****
|  | 150898 | RH35 Ручной поворотный привод для NM8S-400/630 (CHINT) | 1534.41 | шт | по заказу | по заказу | 1 | ***** | ***** | ***** | ***************** |  | 0 | ***** | ***** | *****
|  | 150764 | DIN13 Скобы для крепления на DIN-рейку , NM8-125/3P (CHINT) | 127.34 | шт | по заказу | по заказу | 1 | ***** | ***** | ***** | 6925808300302 |  | 0 | ***** | ***** | *****
|  | 150767 | DIN14 Скобы для крепления на DIN-рейку , NM8-125/4P (CHINT) | 155.92 | шт | по заказу | по заказу | 1 | ***** | ***** | ***** | 6925808300319 |  | 0 | ***** | ***** | *****
|  | 150765 | DIN23 Скобы для крепления на DIN-рейку NM8(S)-250/3P (CHINT) | 234.89 | шт | по заказу | по заказу | 1 | ***** | ***** | ***** | ***************** |  | 0 | ***** | ***** | *****
|  | 150766 | DIN24 Скобы для крепления на DIN-рейку NM8(S)-250/4P (CHINT) | 262.33 | шт | по заказу | по заказу | 1 | ***** | ***** | ***** | ***************** |  | 0 | ***** | ***** | *****
|  | 150773 | RH11 Эконом. дистационный ручной поворотный привод для NM8-125/3P (CHINT) | 1265.37 | шт | по заказу | по заказу | 1 | ***** | ***** | ***** | 6925808300326 |  | 0 | ***** | ***** | *****
|  | 150912 | RH14 Эконом. дистационный ручной поворотный привод для NM8-125/4P (CHINT) | 1560.96 | шт | по заказу | по заказу | 1 | ***** | ***** | ***** | 6925808301637 |  | 0 | ***** | ***** | *****
|  | 150775 | RH21 Эконом. дистационный ручной поворотный привод для NM8(S)-250/3P (CHINT) | 1358.92 | шт | по заказу | по заказу | 1 | ***** | ***** | ***** | 6925808300340 |  | 0 | ***** | ***** | *****
|  | 150913 | RH24 Эконом. дистационный ручной поворотный привод для NM8(S)-250/4P (CHINT) | 1584.36 | шт | по заказу | по заказу | 1 | ***** | ***** | ***** | 6925808301644 |  | 0 | ***** | ***** | *****
|  | 150777 | RH31 Эконом. дистационный ручной поворотный привод для NM8(S)-400/630 (CHINT) | 1376.47 | шт | по заказу | по заказу | 1 | ***** | ***** | ***** | 6925808300364 |  | 0 | ***** | ***** | *****
|  | 150910 | RH41 Эконом. дистационный ручной поворотный привод для NM8(S)-800/1250 (CHINT) | 3701.48 | шт | по заказу | по заказу | 1 | ***** | ***** | ***** | 6925808301613 |  | 0 | ***** | ***** | *****
Силовые Автоматические выключатели Серия NM1
|  | 126676 | Авт. выкл. NM1-63S/3Р 10A 15кА (CHINT) | 2467.21 | шт | 27 | 1 | 1 | 25.8 | 23.3 | 0.04 | 6940092414344 |  | 0 | 0 | 0 | 0
|  | 126677 | Авт. выкл. NM1-63S/3Р 16A 15кА (CHINT) | 2467.21 | шт | 27 | 1 | 1 | 25.8 | 23.3 | 0.04 | 6940092414351 |  | 0 | 0 | 0 | 0
|  | 126678 | Авт. выкл. NM1-63S/3Р 20A 15кА (CHINT) | 2467.21 | шт | 27 | 1 | 1 | 25.8 | 23.3 | 0.04 | 6940092414368 |  | 0 | 0 | 0 | 0
|  | 126679 | Авт. выкл. NM1-63S/3Р 25A 15кА (CHINT) | 2467.21 | шт | 27 | 1 | 1 | 25.8 | 23.3 | 0.04 | 6940092414375 |  | 0 | 0 | 0 | 0
|  | 126680 | Авт. выкл. NM1-63S/3Р 32A 15кА (CHINT) | 2467.21 | шт | 27 | 1 | 1 | 25.8 | 23.3 | 0.04 | 6940092414382 |  | 0 | 0 | 0 | 0
|  | 126681 | Авт. выкл. NM1-63S/3Р 40A 15кА (CHINT) | 2467.21 | шт | 27 | 1 | 1 | 25.8 | 23.3 | 0.04 | 6940092414399 |  | 0 | 0 | 0 | 0
|  | 126682 | Авт. выкл. NM1-63S/3Р 50A 15кА (CHINT) | 2467.21 | шт | 27 | 1 | 1 | 25.8 | 23.3 | 0.04 | 6940092414405 |  | 0 | 0 | 0 | 0
|  | 126683 | Авт. выкл. NM1-63S/3Р 63A 15кА (CHINT) | 2467.21 | шт | 27 | 1 | 1 | 25.8 | 23.3 | 0.04 | 6940092414412 |  | 0 | 0 | 0 | 0
|  | 126692 | Авт. выкл. NM1-63H/3Р 10A 35кА (CHINT) | 2672.81 | шт | 24 | 1 | 1 | 26.5 | 24.3 | 0.04 | 6940092414429 |  | 0 | 0 | 0 | 0
|  | 126693 | Авт. выкл. NM1-63H/3Р 16A 35кА (CHINT) | 2672.81 | шт | 24 | 1 | 1 | 26.5 | 24.3 | 0.04 | 6940092414436 |  | 0 | 0 | 0 | 0
|  | 126694 | Авт. выкл. NM1-63H/3Р 20A 35кА (CHINT) | 2672.81 | шт | 24 | 1 | 1 | 26.5 | 24.3 | 0.04 | 6940092414443 |  | 0 | 0 | 0 | 0
|  | 126695 | Авт. выкл. NM1-63H/3Р 35A 35кА (CHINT) | 2672.81 | шт | 24 | 1 | 1 | 26.5 | 24.3 | 0.04 | 6940092414450 |  | 0 | 0 | 0 | 0
|  | 126696 | Авт. выкл. NM1-63H/3Р 32A 35кА (CHINT) | 2672.81 | шт | 24 | 1 | 1 | 26.5 | 24.3 | 0.04 | 6940092414467 |  | 0 | 0 | 0 | 0
|  | 126697 | Авт. выкл. NM1-63H/3Р 40A 35кА (CHINT) | 2672.81 | шт | 24 | 1 | 1 | 26.5 | 24.3 | 0.04 | 6940092414474 |  | 0 | 0 | 0 | 0
|  | 126698 | Авт. выкл. NM1-63H/3Р 50A 35кА (CHINT) | 2672.81 | шт | 24 | 1 | 1 | 26.5 | 24.3 | 0.04 | 6940092414481 |  | 0 | 0 | 0 | 0
|  | 126699 | Авт. выкл. NM1-63H/3Р 63A 35кА (CHINT) | 2672.81 | шт | 24 | 1 | 1 | 26.5 | 24.3 | 0.04 | 6940092414498 |  | 0 | 0 | 0 | 0
|  | 126505 | Авт. выкл. NM1-125S/3Р 25A 25кА (CHINT) | 2854.81 | шт | 12 | 1 | 1 | 16.6 | 15.6 | 0.03 | 6940092414504 |  | 0 | 0 | 0 | 0
|  | 126506 | Авт. выкл. NM1-125S/3Р 32A 25кА (CHINT) | 2854.81 | шт | 12 | 1 | 1 | 16.6 | 15.6 | 0.03 | 6940092414511 |  | 0 | 0 | 0 | 0
|  | 126507 | Авт. выкл. NM1-125S/3Р 40A 25кА (CHINT) | 2854.81 | шт | 12 | 1 | 1 | 16.6 | 15.6 | 0.03 | 6940092414528 |  | 0 | 0 | 0 | 0
|  | 126508 | Авт. выкл. NM1-125S/3Р 50A 25кА (CHINT) | 2854.81 | шт | 12 | 1 | 1 | 16.6 | 15.6 | 0.03 | 6940092414535 |  | 0 | 0 | 0 | 0
|  | 126509 | Авт. выкл. NM1-125S/3Р 63A 25кА (CHINT) | 2854.81 | шт | 12 | 1 | 1 | 16.6 | 15.6 | 0.03 | 6940092414542 |  | 0 | 0 | 0 | 0
|  | 126510 | Авт. выкл. NM1-125S/3Р 80A 25кА (CHINT) | 2801.45 | шт | 12 | 1 | 1 | 16.6 | 15.6 | 0.03 | 6940092414566 |  | 0 | 0 | 0 | 0
|  | 126511 | Авт. выкл. NM1-125S/3Р 100A 25кА (CHINT) | 2801.45 | шт | 12 | 1 | 1 | 16.6 | 15.6 | 0.03 | 6940092414573 |  | 0 | 0 | 0 | 0
|  | 126382 | Авт. выкл. NM1-125S/3Р 125A 25кА (CHINT) | 2854.81 | шт | 12 | 1 | 1 | 16.6 | 15.6 | 0.03 | 6940092414580 |  | 0 | 0 | 0 | 0
|  | 126535 | Авт. выкл. NM1-125H/3Р 25A 50кА (CHINT) | 2994.13 | шт | 12 | 1 | 1 | 19.8 | 18 | 0.03 | 6940092414597 |  | 0 | 0 | 0 | 0
|  | 126536 | Авт. выкл. NM1-125H/3Р 32A 50кА (CHINT) | 2994.13 | шт | 12 | 1 | 1 | 19.8 | 18 | 0.03 | 6940092414603 |  | 0 | 0 | 0 | 0
|  | 126537 | Авт. выкл. NM1-125H/3Р 40A 50кА (CHINT) | 2994.13 | шт | 12 | 1 | 1 | 19.8 | 18 | 0.03 | 6940092414610 |  | 0 | 0 | 0 | 0
|  | 126538 | Авт. выкл. NM1-125H/3Р 50A 50кА (CHINT) | 2994.13 | шт | 12 | 1 | 1 | 19.8 | 18 | 0.03 | 6940092414627 |  | 0 | 0 | 0 | 0
|  | 126539 | Авт. выкл. NM1-125H/3Р 63A 50кА (CHINT) | 2994.13 | шт | 12 | 1 | 1 | 19.8 | 18 | 0.03 | 6940092414634 |  | 0 | 0 | 0 | 0
|  | 126540 | Авт. выкл. NM1-125H/3Р 80A 50кА (CHINT) | 2994.13 | шт | 12 | 1 | 1 | 19.8 | 18 | 0.03 | 6940092414641 |  | 0 | 0 | 0 | 0
|  | 126541 | Авт. выкл. NM1-125H/3Р 100A 50кА (CHINT) | 2994.13 | шт | 12 | 1 | 1 | 19.8 | 18 | 0.03 | 6940092414658 |  | 0 | 0 | 0 | 0
|  | 126383 | Авт. выкл. NM1-125H/3Р 125A 50кА (CHINT) | 2994.13 | шт | 12 | 1 | 1 | 19.8 | 18 | 0.03 | 6940092414665 |  | 0 | 0 | 0 | 0
|  | 126582 | Авт. выкл. NM1-250S/3Р 100A 25кА (CHINT) | 4264.81 | шт | 8 | 1 | 1 | 16.8 | 15.6 | 0.03 | 6940092414672 |  | 0 | 0 | 0 | 0
|  | 126583 | Авт. выкл. NM1-250S/3Р 125A 25кА (CHINT) | 4464.1 | шт | 8 | 1 | 1 | 16.8 | 15.6 | 0.03 | 6940092414689 |  | 0 | 0 | 0 | 0
|  | 126584 | Авт. выкл. NM1-250S/3Р 160A 25кА (CHINT) | 4464.1 | шт | 8 | 1 | 1 | 16.8 | 15.6 | 0.03 | 6940092414702 |  | 0 | 0 | 0 | 0
|  | 126585 | Авт. выкл. NM1-250S/3Р 180A 25кА (CHINT) | 4264.81 | шт | 8 | 1 | 1 | 16.8 | 15.6 | 0.03 | 6940092414726 |  | 0 | 0 | 0 | 0
|  | 126586 | Авт. выкл. NM1-250S/3Р 200A 25кА (CHINT) | 4464.1 | шт | 8 | 1 | 1 | 16.8 | 15.6 | 0.03 | 6940092414733 |  | 0 | 0 | 0 | 0
|  | 126587 | Авт. выкл. NM1-250S/3Р 225A 25кА (CHINT) | 4264.81 | шт | 8 | 1 | 1 | 16.8 | 15.6 | 0.03 | 6940092414740 |  | 0 | 0 | 0 | 0
|  | 126307 | Авт. выкл. NM1-250S/3Р 250A 25кА (CHINT) | 4464.1 | шт | 8 | 1 | 1 | 16.8 | 15.6 | 0.03 | 6940092414757 |  | 0 | 0 | 0 | 0
|  | 126601 | Авт. выкл. NM1-250H/3Р 100A 50кА (CHINT) | 4819.94 | шт | 8 | 1 | 1 | 20 | 19 | 0.03 | 6940092414764 |  | 0 | 0 | 0 | 0
|  | 126602 | Авт. выкл. NM1-250H/3Р 125A 50кА (CHINT) | 4819.94 | шт | 8 | 1 | 1 | 20 | 19 | 0.03 | 6940092414771 |  | 0 | 0 | 0 | 0
|  | 126603 | Авт. выкл. NM1-250H/3Р 160A 50кА (CHINT) | 4819.94 | шт | 8 | 1 | 1 | 20 | 19 | 0.03 | 6940092414788 |  | 0 | 0 | 0 | 0
|  | 126604 | Авт. выкл. NM1-250H/3Р 180A 50кА (CHINT) | 4819.94 | шт | 8 | 1 | 1 | 20 | 19 | 0.03 | 6940092414795 |  | 0 | 0 | 0 | 0
|  | 126605 | Авт. выкл. NM1-250H/3Р 200A 50кА (CHINT) | 4819.94 | шт | 8 | 1 | 1 | 20 | 19 | 0.03 | 6940092414801 |  | 0 | 0 | 0 | 0
|  | 126606 | Авт. выкл. NM1-250H/3Р 225A 50кА (CHINT) | 4819.94 | шт | 8 | 1 | 1 | 20 | 19 | 0.03 | 6940092414818 |  | 0 | 0 | 0 | 0
|  | 126129 | Авт. выкл. NM1-250H/3Р 250A 50кА (CHINT) | 4819.94 | шт | 8 | 1 | 1 | 20 | 19 | 0.03 | 6940092414825 |  | 0 | 0 | 0 | 0
|  | 126640 | Авт. выкл. NM1-400S/3Р 225A 35кА (CHINT) | 8990.24 | шт | 4 | 1 | 1 | 23 | 21.5 | 0.04 | 6940092414832 |  | 0 | 0 | 0 | 0
|  | 126641 | Авт. выкл. NM1-400S/3Р 250A 35кА (CHINT) | 8990.24 | шт | 4 | 1 | 1 | 23 | 21.5 | 0.04 | 6940092414849 |  | 0 | 0 | 0 | 0
|  | 126642 | Авт. выкл. NM1-400S/3Р 315A 35кА (CHINT) | 8990.24 | шт | 4 | 1 | 1 | 23 | 21.5 | 0.04 | 6940092414863 |  | 0 | 0 | 0 | 0
|  | 126643 | Авт. выкл. NM1-400S/3Р 350A 35кА (CHINT) | 8990.24 | шт | 4 | 1 | 1 | 23 | 21.5 | 0.04 | 6940092414870 |  | 0 | 0 | 0 | 0
|  | 126644 | Авт. выкл. NM1-400S/3Р 400A 35кА (CHINT) | 8990.24 | шт | 4 | 1 | 1 | 23 | 21.5 | 0.04 | 6940092414887 |  | 0 | 0 | 0 | 0
|  | 126657 | Авт. выкл. NM1-400H/3Р 225A 50кА (CHINT) | 10624.8 | шт | 4 | 1 | 1 | 23.3 | 21.8 | 0.04 | 6940092414894 |  | 0 | 0 | 0 | 0
|  | 126658 | Авт. выкл. NM1-400H/3Р 250A 50кА (CHINT) | 10624.8 | шт | 4 | 1 | 1 | 23.3 | 21.8 | 0.04 | 6940092414900 |  | 0 | 0 | 0 | 0
|  | 126659 | Авт. выкл. NM1-400H/3Р 315A 50кА (CHINT) | 10624.8 | шт | 4 | 1 | 1 | 23.3 | 21.8 | 0.04 | 6940092414917 |  | 0 | 0 | 0 | 0
|  | 126660 | Авт. выкл. NM1-400H/3Р 350A 50кА (CHINT) | 10624.8 | шт | 4 | 1 | 1 | 23.3 | 21.8 | 0.04 | 6940092414924 |  | 0 | 0 | 0 | 0
|  | 126661 | Авт. выкл. NM1-400H/3Р 400A 50кА (CHINT) | 10624.8 | шт | 4 | 1 | 1 | 23.3 | 21.8 | 0.04 | 6940092414931 |  | 0 | 0 | 0 | 0
|  | 126721 | Авт. выкл. NM1-630S/3Р 400A 35кА (CHINT) | 14710.54 | шт | 2 | 1 | 1 | 15.5 | 14.5 | 0.03 | 6940092414948 |  | 0 | 0 | 0 | 0
|  | 126722 | Авт. выкл. NM1-630S/3Р 500A 35кА (CHINT) | 14710.54 | шт | 2 | 1 | 1 | 15.5 | 14.5 | 0.03 | 6940092414962 |  | 0 | 0 | 0 | 0
|  | 126723 | Авт. выкл. NM1-630S/3Р 630A 35кА (CHINT) | 14710.54 | шт | 2 | 1 | 1 | 15.5 | 14.5 | 0.03 | 6940092414986 |  | 0 | 0 | 0 | 0
|  | 126732 | Авт. выкл. NM1-630H/3Р 400A 50кА (CHINT) | 15119.18 | шт | 2 | 1 | 1 | 16 | 15 | 0.03 | 6940092414993 |  | 0 | 0 | 0 | 0
|  | 126733 | Авт. выкл. NM1-630H/3Р 500A 50кА (CHINT) | 15119.18 | шт | 2 | 1 | 1 | 16 | 15 | 0.03 | 6940092415006 |  | 0 | 0 | 0 | 0
|  | 126734 | Авт. выкл. NM1-630H/3Р 630A 50кА (CHINT) | 15119.18 | шт | 2 | 1 | 1 | 16 | 15 | 0.03 | 6940092415013 |  | 0 | 0 | 0 | 0
|  | 126741 | Авт. выкл. NM1-800H/3Р 630A 60кА (CHINT) | 19825.92 | шт | 2 | 1 | 1 | 19 | 18 | 0.03 | 6925808359942 |  | 0 | 0 | 0 | 0
|  | 126742 | Авт. выкл. NM1-800H/3Р 700A 60кА (CHINT) | 22028.8 | шт | 2 | 1 | 1 | 19 | 18 | 0.03 | 6925808359959 |  | 0 | 0 | 0 | 0
|  | 126743 | Авт. выкл. NM1-800H/3Р 800A 60кА (CHINT) | 19825.92 | шт | 2 | 1 | 1 | 19 | 18 | 0.03 | 6925808359966 |  | 0 | 0 | 0 | 0
|  | 126639 | Авт. выкл. NM1-1250H/3Р 800A 65кА (CHINT) | 44521.45 | шт | 1 | 1 | 1 | 26.5 | 24 | 0.04 | 6940092415051 |  | 0 | 0 | 0 | 0
|  | 126636 | Авт. выкл. NM1-1250H/3Р 1000A 65кА (CHINT) | 48568.85 | шт | 1 | 1 | 1 | 26.5 | 24 | 0.04 | 6940092415068 |  | 0 | 0 | 0 | 0
|  | 126637 | Авт. выкл. NM1-1250H/3Р 1250A 65кА (CHINT) | 48568.85 | шт | 1 | 1 | 1 | 26.5 | 24 | 0.04 | 6940092415075 |  | 0 | 0 | 0 | 0
Аксессуары для автоматического выключателя Серия NM1
|  | 132961 | Внешние выводы для переднего присоединения, NM1-63 (CHINT) | 54.66 | шт | по заказу | по заказу | 6 | ***** | ***** | ***** | 6901800445104 |  | 0 | ***** | ***** | *****
|  | 132957 | Внешние выводы для переднего присоединения, NM1-125 и NM8-125 (CHINT) | 55.8 | шт | по заказу | по заказу | 6 | ***** | ***** | ***** | 6901800445074 |  | 0 | ***** | ***** | *****
|  | 132958 | Внешние выводы для переднего присоединения, NM1-250 и NM8S-125, NM8(S)-250 (CHINT) | 141.29 | шт | по заказу | по заказу | 6 | ***** | ***** | ***** | 6901800445081 |  | 0 | ***** | ***** | *****
|  | 132942 | Внешние выводы для переднего присоединения, NM1-400 (боковой) (CHINT) | 425.96 | шт | по заказу | по заказу | 4 | ***** | ***** | ***** | 6901800444947 |  | 0 | ***** | ***** | *****
|  | 132940 | Внешние выводы для переднего присоединения, NM1-400 (прямой) (CHINT) | 406.25 | шт | по заказу | по заказу | 2 | ***** | ***** | ***** | 6901800444930 |  | 0 | ***** | ***** | *****
|  | 132944 | Внешние выводы для переднего присоединения, NM1-630S.H (CHINT) | 1145.26 | шт | по заказу | по заказу | 6 | ***** | ***** | ***** | 6901800444954 |  | 0 | ***** | ***** | *****
|  | 132960 | Внешние выводы для переднего присоединения, NM1-800(630R)/3P (CHINT) | 1214.27 | шт | по заказу | по заказу | 6 | ***** | ***** | ***** | 6901800445098 |  | 0 | ***** | ***** | *****
|  | 132322 | Вспомогательный контакт для NM1-63 (левый) (CHINT) | 280.32 | шт | по заказу | по заказу | 1 | ***** | ***** | ***** | ***************** |  | 0 | ***** | ***** | *****
|  | 132388 | Вспомогательный контакт для NM1-63 (правый) (CHINT) | 280.32 | шт | по заказу | по заказу | 1 | ***** | ***** | ***** | ***************** |  | 0 | ***** | ***** | *****
|  | 132384 | Вспомогательный контакт для NM1-125 (левый) (CHINT) | 231.25 | шт | по заказу | по заказу | 1 | ***** | ***** | ***** | ***************** |  | 0 | ***** | ***** | *****
|  | 132383 | Вспомогательный контакт для NM1-125 (правый) (CHINT) | 231.25 | шт | по заказу | по заказу | 1 | ***** | ***** | ***** | ***************** |  | 0 | ***** | ***** | *****
|  | 132381 | Вспомогательный контакт для NM1-250 (левый) (CHINT) | 231.25 | шт | по заказу | по заказу | 1 | ***** | ***** | ***** | ***************** |  | 0 | ***** | ***** | *****
|  | 132380 | Вспомогательный контакт для NM1-250 (правый) (CHINT) | 231.25 | шт | по заказу | по заказу | 1 | ***** | ***** | ***** | ***************** |  | 0 | ***** | ***** | *****
|  | 132391 | Вспомогательный контакт для NM1-400 (левый) (CHINT) | 455.52 | шт | по заказу | по заказу | 1 | ***** | ***** | ***** | ***************** |  | 0 | ***** | ***** | *****
|  | 132379 | Вспомогательный контакт для NM1-400 (правый) (CHINT) | 455.52 | шт | по заказу | по заказу | 1 | ***** | ***** | ***** | ***************** |  | 0 | ***** | ***** | *****
|  | 132377 | Вспомогательный контакт для NM1-630 (левый) (CHINT) | 455.52 | шт | по заказу | по заказу | 1 | ***** | ***** | ***** | ***************** |  | 0 | ***** | ***** | *****
|  | 132376 | Вспомогательный контакт для NM1-630 (правый) (CHINT) | 455.52 | шт | по заказу | по заказу | 1 | ***** | ***** | ***** | ***************** |  | 0 | ***** | ***** | *****
|  | 132374 | Вспомогательный контакт для NM1-800/3P (левый) (CHINT) | 490.55 | шт | по заказу | по заказу | 1 | ***** | ***** | ***** | ***************** |  | 0 | ***** | ***** | *****
|  | 132373 | Вспомогательный контакт для NM1-800/3P (правый) (CHINT) | 464.73 | шт | по заказу | по заказу | 1 | ***** | ***** | ***** | ***************** |  | 0 | ***** | ***** | *****
|  | 132372 | Вспомогательный контакт для NM1-1250 (левый) (CHINT) | 663.88 | шт | по заказу | по заказу | 1 | ***** | ***** | ***** | ***************** |  | 0 | ***** | ***** | *****
|  | 132371 | Вспомогательный контакт для NM1-1250 (правый) (CHINT) | 663.88 | шт | по заказу | по заказу | 1 | ***** | ***** | ***** | ***************** |  | 0 | ***** | ***** | *****
|  | 132393 | Вспомогательный и сигнальный контакт для NM1-125 (CHINT) | 317.13 | шт | по заказу | по заказу | 1 | ***** | ***** | ***** | ***************** |  | 0 | ***** | ***** | *****
|  | 132492 | Вспомогательный и сигнальный контакт для NM1-250 (CHINT) (Данный артикул выводится из ассортимента) | 322.64 | шт | по заказу | по заказу | 1 | ***** | ***** | ***** | ***************** |  | 0 | ***** | ***** | *****
|  | 132392 | Вспомогательный и сигнальный контакт для NM1-250 (CHINT) | 322.64 | шт | по заказу | по заказу | 1 | ***** | ***** | ***** | ***************** |  | 0 | ***** | ***** | *****
|  | 132491 | Вспомогательный и сигнальный контакт для NM1-400 (CHINT) (Данный артикул выводится из ассортимента) | 463.81 | шт | по заказу | по заказу | 1 | ***** | ***** | ***** | ***************** |  | 0 | ***** | ***** | *****
|  | 132387 | Вспомогательный и сигнальный контакт для NM1-400 (CHINT) | 463.81 | шт | по заказу | по заказу | 1 | ***** | ***** | ***** | ***************** |  | 0 | ***** | ***** | *****
|  | 132490 | Вспомогательный и сигнальный контакт для NM1-630 (CHINT) (Данный артикул выводится из ассортимента) | 663.88 | шт | по заказу | по заказу | 1 | ***** | ***** | ***** | ***************** |  | 0 | ***** | ***** | *****
|  | 132386 | Вспомогательный и сигнальный контакт для NM1-630 (CHINT) | 663.88 | шт | по заказу | по заказу | 1 | ***** | ***** | ***** | ***************** |  | 0 | ***** | ***** | *****
|  | 132792 | Вспомогательный и сигнальный контакт для NM1-800/3P (CHINT) (Данный артикул выводится из ассортимента) | 663.88 | шт | по заказу | по заказу | 1 | ***** | ***** | ***** | ***************** |  | 0 | ***** | ***** | *****
|  | 132389 | Вспомогательный и сигнальный контакт для NM1-800/3P (CHINT) | 663.88 | шт | по заказу | по заказу | 1 | ***** | ***** | ***** | ***************** |  | 0 | ***** | ***** | *****
|  | 132903 | Защитные крышки выводов, NM1-63S/3P (CHINT) | 32.54 | шт | по заказу | по заказу | 1 | ***** | ***** | ***** | ***************** |  | 0 | ***** | ***** | *****
|  | 132904 | Защитные крышки выводов, NM1-63H/3P (CHINT) | 32.03 | шт | по заказу | по заказу | 1 | ***** | ***** | ***** | ***************** |  | 0 | ***** | ***** | *****
|  | 132905 | Защитные крышки выводов, NM1-63H/4P (CHINT) | 40.57 | шт | по заказу | по заказу | 1 | ***** | ***** | ***** | ***************** |  | 0 | ***** | ***** | *****
|  | 132884 | Защитные крышки выводов, NM1-125S/3P (CHINT) | 34.18 | шт | по заказу | по заказу | 1 | ***** | ***** | ***** | ***************** |  | 0 | ***** | ***** | *****
|  | 132885 | Защитные крышки выводов, NM1-125H, R/3P (CHINT) | 41.17 | шт | по заказу | по заказу | 1 | ***** | ***** | ***** | ***************** |  | 0 | ***** | ***** | *****
|  | 132901 | Защитные крышки выводов, NM1-125H, R/4P (CHINT) | 73.03 | шт | по заказу | по заказу | 1 | ***** | ***** | ***** | ***************** |  | 0 | ***** | ***** | *****
|  | 132478 | Защитные крышки выводов, NM1-250S/3P (CHINT) | 46.26 | шт | по заказу | по заказу | 1 | ***** | ***** | ***** | ***************** |  | 0 | ***** | ***** | *****
|  | 132477 | Защитные крышки выводов, NM1-250H, R/3P (CHINT) | 56.43 | шт | по заказу | по заказу | 1 | ***** | ***** | ***** | ***************** |  | 0 | ***** | ***** | *****
|  | 132902 | Защитные крышки выводов, NM1-250H, R/4P (CHINT) | 84.65 | шт | по заказу | по заказу | 1 | ***** | ***** | ***** | ***************** |  | 0 | ***** | ***** | *****
|  | 132560 | Защитные крышки выводов, NM1-400S, H/3P (CHINT) | 81.25 | шт | по заказу | по заказу | 1 | ***** | ***** | ***** | ***************** |  | 0 | ***** | ***** | *****
|  | 132893 | Защитные крышки выводов, NM1-630S/3P (CHINT) | 229.28 | шт | по заказу | по заказу | 1 | ***** | ***** | ***** | ***************** |  | 0 | ***** | ***** | *****
|  | 132900 | Защитные крышки выводов, NM1-630S/4P (CHINT) | 298.06 | шт | по заказу | по заказу | 1 | ***** | ***** | ***** | ***************** |  | 0 | ***** | ***** | *****
|  | 132457 | Механическая блокировка для NM1-63/3P (CHINT) | 1782.7 | шт | по заказу | по заказу | 1 | ***** | ***** | ***** | ***************** |  | 0 | ***** | ***** | *****
|  | 132456 | Механическая блокировка для NM1-63/4P (CHINT) | 2139.08 | шт | по заказу | по заказу | 1 | ***** | ***** | ***** | ***************** |  | 0 | ***** | ***** | *****
|  | 132455 | Механическая блокировка для NM1-125/3P (CHINT) | 1782.7 | шт | по заказу | по заказу | 1 | ***** | ***** | ***** | ***************** |  | 0 | ***** | ***** | *****
|  | 132460 | Механическая блокировка для NM1-125/4P (CHINT) | 2139.08 | шт | по заказу | по заказу | 1 | ***** | ***** | ***** | ***************** |  | 0 | ***** | ***** | *****
|  | 132459 | Механическая блокировка для NM1-250/3P (CHINT) | 2139.08 | шт | по заказу | по заказу | 1 | ***** | ***** | ***** | ***************** |  | 0 | ***** | ***** | *****
|  | 132458 | Механическая блокировка для NM1-250/4P (CHINT) | 2495.47 | шт | по заказу | по заказу | 1 | ***** | ***** | ***** | ***************** |  | 0 | ***** | ***** | *****
|  | 132463 | Механическая блокировка для NM1-400/3P (CHINT) | 2495.47 | шт | по заказу | по заказу | 1 | ***** | ***** | ***** | ***************** |  | 0 | ***** | ***** | *****
|  | 132462 | Механическая блокировка для NM1-400/4P (CHINT) | 2852.24 | шт | по заказу | по заказу | 1 | ***** | ***** | ***** | ***************** |  | 0 | ***** | ***** | *****
|  | 132466 | Механическая блокировка для NM1-630/4P (CHINT) | 3208.63 | шт | по заказу | по заказу | 1 | ***** | ***** | ***** | ***************** |  | 0 | ***** | ***** | *****
|  | 132461 | Механическая блокировка для NM1-630/3P (CHINT) | 2852.24 | шт | по заказу | по заказу | 1 | ***** | ***** | ***** | ***************** |  | 0 | ***** | ***** | *****
|  | 132465 | Механическая блокировка для NM1-800/3P (CHINT) | 2852.24 | шт | по заказу | по заказу | 1 | ***** | ***** | ***** | ***************** |  | 0 | ***** | ***** | *****
|  | 132464 | Механическая блокировка для NM1-800/4P (CHINT) | 3208.63 | шт | по заказу | по заказу | 1 | ***** | ***** | ***** | ***************** |  | 0 | ***** | ***** | *****
|  | 132370 | Моторный привод для NM1-63/3P S, H, R AC230/DC220В (CHINT) | 7467.86 | шт | по заказу | по заказу | 1 | ***** | ***** | ***** | ***************** |  | 0 | ***** | ***** | *****
|  | 132369 | Моторный привод для NM1-125/3P S, H, R AC230/DC220В (CHINT) | 7882.74 | шт | по заказу | по заказу | 1 | ***** | ***** | ***** | ***************** |  | 0 | ***** | ***** | *****
|  | 132368 | Моторный привод для NM1-250/3P S, H, R AC230/DC220В (CHINT) | 7882.74 | шт | по заказу | по заказу | 1 | ***** | ***** | ***** | ***************** |  | 0 | ***** | ***** | *****
|  | 132367 | Моторный привод для NM1-400/3P S, H, R AC230/DC220В (CHINT) | 13026.59 | шт | по заказу | по заказу | 1 | ***** | ***** | ***** | ***************** |  | 0 | ***** | ***** | *****
|  | 132365 | Моторный привод для NM1-630/3P S, H, R AC230/DC220В (CHINT) | 13026.59 | шт | по заказу | по заказу | 1 | ***** | ***** | ***** | ***************** |  | 0 | ***** | ***** | *****
|  | 132363 | Моторный привод для NM1-800/3P S, H, R AC230/DC220В (CHINT) | 14837.77 | шт | по заказу | по заказу | 1 | ***** | ***** | ***** | ***************** |  | 0 | ***** | ***** | *****
|  | 132361 | Моторный привод для NM1-1250/3P S, H, R AC230/DC220В (CHINT) | 14837.77 | шт | по заказу | по заказу | 1 | ***** | ***** | ***** | ***************** |  | 0 | ***** | ***** | *****
|  | 132437 | Независимый расцепитель для NM1-63 AC220В (левый) (CHINT) | 641.89 | шт | по заказу | по заказу | 1 | ***** | ***** | ***** | ***************** |  | 0 | ***** | ***** | *****
|  | 132436 | Независимый расцепитель для NM1-63 AC380В (левый) (CHINT) | 641.89 | шт | по заказу | по заказу | 1 | ***** | ***** | ***** | ***************** |  | 0 | ***** | ***** | *****
|  | 132438 | Независимый расцепитель для NM1-63 DC24В (левый) (CHINT) | 641.89 | шт | по заказу | по заказу | 1 | ***** | ***** | ***** | ***************** |  | 0 | ***** | ***** | *****
|  | 132434 | Независимый расцепитель для NM1-63 AC230В (правый) (CHINT) | 641.89 | шт | по заказу | по заказу | 1 | ***** | ***** | ***** | ***************** |  | 0 | ***** | ***** | *****
|  | 132433 | Независимый расцепитель для NM1-63 AC 400В (правый) (CHINT) | 641.89 | шт | по заказу | по заказу | 1 | ***** | ***** | ***** | ***************** |  | 0 | ***** | ***** | *****
|  | 132435 | Независимый расцепитель для NM1-63 DC24В (правый) (CHINT) | 641.89 | шт | по заказу | по заказу | 1 | ***** | ***** | ***** | ***************** |  | 0 | ***** | ***** | *****
|  | 132431 | Независимый расцепитель для NM1-125 AC220В (левый) (CHINT) | 597.34 | шт | по заказу | по заказу | 1 | ***** | ***** | ***** | ***************** |  | 0 | ***** | ***** | *****
|  | 132430 | Независимый расцепитель для NM1-125 AC380В (левый) (CHINT) | 641.89 | шт | по заказу | по заказу | 1 | ***** | ***** | ***** | ***************** |  | 0 | ***** | ***** | *****
|  | 132432 | Независимый расцепитель для NM1-125 DC24В (левый) (CHINT) | 641.89 | шт | по заказу | по заказу | 1 | ***** | ***** | ***** | ***************** |  | 0 | ***** | ***** | *****
|  | 132428 | Независимый расцепитель для NM1-125 AC230В (правый) (CHINT) | 628.93 | шт | по заказу | по заказу | 1 | ***** | ***** | ***** | ***************** |  | 0 | ***** | ***** | *****
|  | 132427 | Независимый расцепитель для NM1-125 AC 400В (правый) (CHINT) | 641.89 | шт | по заказу | по заказу | 1 | ***** | ***** | ***** | ***************** |  | 0 | ***** | ***** | *****
|  | 132429 | Независимый расцепитель для NM1-125 DC24В (правый) (CHINT) | 641.89 | шт | по заказу | по заказу | 1 | ***** | ***** | ***** | ***************** |  | 0 | ***** | ***** | *****
|  | 132425 | Независимый расцепитель для NM1-250 AC220В (левый) (CHINT) | 597.34 | шт | по заказу | по заказу | 1 | ***** | ***** | ***** | ***************** |  | 0 | ***** | ***** | *****
|  | 132424 | Независимый расцепитель для NM1-250 AC380В (левый) (CHINT) | 641.89 | шт | по заказу | по заказу | 1 | ***** | ***** | ***** | ***************** |  | 0 | ***** | ***** | *****
|  | 132426 | Независимый расцепитель для NM1-250 DC24В (левый) (CHINT) | 609.49 | шт | по заказу | по заказу | 1 | ***** | ***** | ***** | ***************** |  | 0 | ***** | ***** | *****
|  | 132422 | Независимый расцепитель для NM1-250 AC230В (правый) (CHINT) | 628.93 | шт | по заказу | по заказу | 1 | ***** | ***** | ***** | ***************** |  | 0 | ***** | ***** | *****
|  | 132421 | Независимый расцепитель для NM1-250 AC 400В (правый) (CHINT) | 641.89 | шт | по заказу | по заказу | 1 | ***** | ***** | ***** | ***************** |  | 0 | ***** | ***** | *****
|  | 132423 | Независимый расцепитель для NM1-250 DC24В (правый) (CHINT) | 641.89 | шт | по заказу | по заказу | 1 | ***** | ***** | ***** | ***************** |  | 0 | ***** | ***** | *****
|  | 132419 | Независимый расцепитель для NM1-400 AC220В (левый) (CHINT) | 1327.51 | шт | по заказу | по заказу | 1 | ***** | ***** | ***** | ***************** |  | 0 | ***** | ***** | *****
|  | 132418 | Независимый расцепитель для NM1-400 AC380В (левый) (CHINT) | 1354.64 | шт | по заказу | по заказу | 1 | ***** | ***** | ***** | ***************** |  | 0 | ***** | ***** | *****
|  | 132420 | Независимый расцепитель для NM1-400 DC24В (левый) (CHINT) | 1425.92 | шт | по заказу | по заказу | 1 | ***** | ***** | ***** | ***************** |  | 0 | ***** | ***** | *****
|  | 132416 | Независимый расцепитель для NM1-400 AC230В (правый) (CHINT) | 1425.92 | шт | по заказу | по заказу | 1 | ***** | ***** | ***** | ***************** |  | 0 | ***** | ***** | *****
|  | 132415 | Независимый расцепитель для NM1-400 AC 400В (правый) (CHINT) | 1425.92 | шт | по заказу | по заказу | 1 | ***** | ***** | ***** | ***************** |  | 0 | ***** | ***** | *****
|  | 132417 | Независимый расцепитель для NM1-400 DC24В (правый) (CHINT) | 1425.92 | шт | по заказу | по заказу | 1 | ***** | ***** | ***** | ***************** |  | 0 | ***** | ***** | *****
|  | 132413 | Независимый расцепитель для NM1-630 AC220В (левый) (CHINT) | 1327.51 | шт | по заказу | по заказу | 1 | ***** | ***** | ***** | ***************** |  | 0 | ***** | ***** | *****
|  | 132412 | Независимый расцепитель для NM1-630 AC380В (левый) (CHINT) | 1425.92 | шт | по заказу | по заказу | 1 | ***** | ***** | ***** | ***************** |  | 0 | ***** | ***** | *****
|  | 132414 | Независимый расцепитель для NM1-630 DC24В (левый) (CHINT) | 1425.92 | шт | по заказу | по заказу | 1 | ***** | ***** | ***** | ***************** |  | 0 | ***** | ***** | *****
|  | 132410 | Независимый расцепитель для NM1-630 AC230В (правый) (CHINT) | 1425.92 | шт | по заказу | по заказу | 1 | ***** | ***** | ***** | ***************** |  | 0 | ***** | ***** | *****
|  | 132409 | Независимый расцепитель для NM1-630 AC 400В (правый) (CHINT) | 1425.92 | шт | по заказу | по заказу | 1 | ***** | ***** | ***** | ***************** |  | 0 | ***** | ***** | *****
|  | 132411 | Независимый расцепитель для NM1-630 DC24В (правый) (CHINT) | 1425.92 | шт | по заказу | по заказу | 1 | ***** | ***** | ***** | ***************** |  | 0 | ***** | ***** | *****
|  | 132407 | Независимый расцепитель для NM1-800/3P/4P AC220В (левый) (CHINT) | 1354.64 | шт | по заказу | по заказу | 1 | ***** | ***** | ***** | ***************** |  | 0 | ***** | ***** | *****
|  | 132406 | Независимый расцепитель для NM1-800/3P/4P AC380В (левый) (CHINT) | 1425.92 | шт | по заказу | по заказу | 1 | ***** | ***** | ***** | ***************** |  | 0 | ***** | ***** | *****
|  | 132408 | Независимый расцепитель для NM1-800/3P/4P DC24В (левый) (CHINT) | 1425.92 | шт | по заказу | по заказу | 1 | ***** | ***** | ***** | ***************** |  | 0 | ***** | ***** | *****
|  | 132404 | Независимый расцепитель для NM1-800/3P/4P AC230В (правый) (CHINT) | 1425.92 | шт | по заказу | по заказу | 1 | ***** | ***** | ***** | ***************** |  | 0 | ***** | ***** | *****
|  | 132403 | Независимый расцепитель для NM1-800/3P/4P AC 400В (правый) (CHINT) | 1425.92 | шт | по заказу | по заказу | 1 | ***** | ***** | ***** | ***************** |  | 0 | ***** | ***** | *****
|  | 132405 | Независимый расцепитель для NM1-800/3P/4P DC24В (правый) (CHINT) | 1425.92 | шт | по заказу | по заказу | 1 | ***** | ***** | ***** | ***************** |  | 0 | ***** | ***** | *****
|  | 132401 | Независимый расцепитель для NM1-1250 AC220В (правый) (CHINT) | 2139.08 | шт | по заказу | по заказу | 1 | ***** | ***** | ***** | ***************** |  | 0 | ***** | ***** | *****
|  | 132400 | Независимый расцепитель для NM1-1250 AC380В (правый) (CHINT) | 2139.08 | шт | по заказу | по заказу | 1 | ***** | ***** | ***** | ***************** |  | 0 | ***** | ***** | *****
|  | 132452 | Расцепитель минимального напряжения для NM1-63 AC220В (CHINT) | 1425.92 | шт | по заказу | по заказу | 1 | ***** | ***** | ***** | ***************** |  | 0 | ***** | ***** | *****
|  | 132451 | Расцепитель минимального напряжения для NM1-63 AC380В (CHINT) | 1425.92 | шт | по заказу | по заказу | 1 | ***** | ***** | ***** | ***************** |  | 0 | ***** | ***** | *****
|  | 132450 | Расцепитель минимального напряжения для NM1-125/3P AC220В (CHINT) | 1425.92 | шт | по заказу | по заказу | 1 | ***** | ***** | ***** | ***************** |  | 0 | ***** | ***** | *****
|  | 132449 | Расцепитель минимального напряжения для NM1-125/3P AC380В (CHINT) | 1425.92 | шт | по заказу | по заказу | 1 | ***** | ***** | ***** | ***************** |  | 0 | ***** | ***** | *****
|  | 132454 | Расцепитель минимального напряжения для NM1-125/4P AC220В (CHINT) | 1425.92 | шт | по заказу | по заказу | 1 | ***** | ***** | ***** | ***************** |  | 0 | ***** | ***** | *****
|  | 132453 | Расцепитель минимального напряжения для NM1-125/4P AC380В (CHINT) | 1425.92 | шт | по заказу | по заказу | 1 | ***** | ***** | ***** | ***************** |  | 0 | ***** | ***** | *****
|  | 132447 | Расцепитель минимального напряжения для NM1-250/3P AC380В (CHINT) | 1425.92 | шт | по заказу | по заказу | 1 | ***** | ***** | ***** | ***************** |  | 0 | ***** | ***** | *****
|  | 132397 | Расцепитель минимального напряжения для NM1-250/4P AC220В (CHINT) | 1425.92 | шт | по заказу | по заказу | 1 | ***** | ***** | ***** | ***************** |  | 0 | ***** | ***** | *****
|  | 132396 | Расцепитель минимального напряжения для NM1-250/4P AC380В (CHINT) | 1425.92 | шт | по заказу | по заказу | 1 | ***** | ***** | ***** | ***************** |  | 0 | ***** | ***** | *****
|  | 132446 | Расцепитель минимального напряжения для NM1-400 AC230В (CHINT) | 3297.72 | шт | по заказу | по заказу | 1 | ***** | ***** | ***** | ***************** |  | 0 | ***** | ***** | *****
|  | 132445 | Расцепитель минимального напряжения для NM1-400 AC380В (CHINT) | 3297.72 | шт | по заказу | по заказу | 1 | ***** | ***** | ***** | ***************** |  | 0 | ***** | ***** | *****
|  | 132444 | Расцепитель минимального напряжения для NM1-630 AC230В (CHINT) | 3297.72 | шт | по заказу | по заказу | 1 | ***** | ***** | ***** | ***************** |  | 0 | ***** | ***** | *****
|  | 132443 | Расцепитель минимального напряжения для NM1-630 AC380В (CHINT) | 3297.72 | шт | по заказу | по заказу | 1 | ***** | ***** | ***** | ***************** |  | 0 | ***** | ***** | *****
|  | 132399 | Расцепитель минимального напряжения для NM1-800/3P/4P AC230В (CHINT) | 3297.72 | шт | по заказу | по заказу | 1 | ***** | ***** | ***** | ***************** |  | 0 | ***** | ***** | *****
|  | 132398 | Расцепитель минимального напряжения для NM1-800/3P/4P AC380В (CHINT) | 3297.72 | шт | по заказу | по заказу | 1 | ***** | ***** | ***** | ***************** |  | 0 | ***** | ***** | *****
|  | 132358 | Ручной поворотный привод , NM1-63 S, H/3P.4P (CHINT) | 1058.61 | шт | по заказу | по заказу | 1 | ***** | ***** | ***** | ***************** |  | 0 | ***** | ***** | *****
|  | 132357 | Ручной поворотный привод , NM1-125 S, H, R/3P (CHINT) | 1058.61 | шт | по заказу | по заказу | 1 | ***** | ***** | ***** | ***************** |  | 0 | ***** | ***** | *****
|  | 132356 | Ручной поворотный привод , NM1-125H/4P (CHINT) | 1080.07 | шт | по заказу | по заказу | 1 | ***** | ***** | ***** | ***************** |  | 0 | ***** | ***** | *****
|  | 132355 | Ручной поворотный привод , NM1-250 S, H, R/ 3P.4P (CHINT) | 1191.03 | шт | по заказу | по заказу | 1 | ***** | ***** | ***** | ***************** |  | 0 | ***** | ***** | *****
|  | 132354 | Ручной поворотный привод , NM1-400 S, H, R/3P (CHINT) | 1419.04 | шт | по заказу | по заказу | 1 | ***** | ***** | ***** | ***************** |  | 0 | ***** | ***** | *****
|  | 132855 | Ручной поворотный привод , NM1-630 S, H, R/4P (CHINT) | 1621.27 | шт | по заказу | по заказу | 1 | ***** | ***** | ***** | 6901800324454 |  | 0 | ***** | ***** | *****
|  | 132353 | Ручной поворотный привод , NM1-630 S, H, R/3P (CHINT) | 1608.97 | шт | по заказу | по заказу | 1 | ***** | ***** | ***** | ***************** |  | 0 | ***** | ***** | *****
|  | 132352 | Ручной поворотный привод , NM1-800 H, R/3P (CHINT) | 1620.31 | шт | по заказу | по заказу | 1 | ***** | ***** | ***** | ***************** |  | 0 | ***** | ***** | *****
|  | 132858 | Ручной поворотный привод , NM1-1250H (CHINT) | 3081.06 | шт | по заказу | по заказу | 1 | ***** | ***** | ***** | 6940092415433 |  | 0 | ***** | ***** | *****
|  | 132394 | Сигнальный контакт для NM1-63 (левый) (CHINT) | 270.93 | шт | по заказу | по заказу | 1 | ***** | ***** | ***** | ***************** |  | 0 | ***** | ***** | *****
|  | 132385 | Сигнальный контакт для NM1-125 (левый) (CHINT) | 270.93 | шт | по заказу | по заказу | 1 | ***** | ***** | ***** | ***************** |  | 0 | ***** | ***** | *****
|  | 132382 | Сигнальный контакт для NM1-250 (левый) (CHINT) | 270.93 | шт | по заказу | по заказу | 1 | ***** | ***** | ***** | ***************** |  | 0 | ***** | ***** | *****
|  | 132390 | Сигнальный контакт для NM1-400 (левый) (CHINT) | 541.85 | шт | по заказу | по заказу | 1 | ***** | ***** | ***** | ***************** |  | 0 | ***** | ***** | *****
|  | 132378 | Сигнальный контакт для NM1-630 (левый) (CHINT) | 570.61 | шт | по заказу | по заказу | 1 | ***** | ***** | ***** | ***************** |  | 0 | ***** | ***** | *****
|  | 132375 | Сигнальный контакт для NM1-800 (левый) (CHINT) | 570.61 | шт | по заказу | по заказу | 1 | ***** | ***** | ***** | ***************** |  | 0 | ***** | ***** | *****
Устройство автоматического ввода резерва
Устройство автоматического ввода резерва Серия NZ7
|  | 422111 | Устройство автоматического ввода резерва NZ7-63S/3P 16A (CHINT) | 21501.23 | шт | 1 | 1 | 1 | 11.1 | 6.5 | 0.03 | 6925808361150 |  | 0 | 0 | 0 | 0
|  | 422112 | Устройство автоматического ввода резерва NZ7-63S/3P 20A (CHINT) | 21501.23 | шт | 1 | 1 | 1 | 11.1 | 6.5 | 0.03 | 6925808361167 |  | 0 | 0 | 0 | 0
|  | 422113 | Устройство автоматического ввода резерва NZ7-63S/3P 25A (CHINT) | 20359.57 | шт | 1 | 1 | 1 | 11.1 | 6.5 | 0.03 | 6925808361174 |  | 0 | 0 | 0 | 0
|  | 422114 | Устройство автоматического ввода резерва NZ7-63S/3P 32A (CHINT) | 21501.23 | шт | 1 | 1 | 1 | 11.1 | 6.5 | 0.03 | 6925808361181 |  | 0 | 0 | 0 | 0
|  | 422115 | Устройство автоматического ввода резерва NZ7-63S/3P 40A (CHINT) | 20359.57 | шт | 1 | 1 | 1 | 11.1 | 6.5 | 0.03 | 6925808361198 |  | 0 | 0 | 0 | 0
|  | 422116 | Устройство автоматического ввода резерва NZ7-63S/3P 50A (CHINT) | 21501.23 | шт | 1 | 1 | 1 | 11.1 | 6.5 | 0.03 | 6925808361204 |  | 0 | 0 | 0 | 0
|  | 422117 | Устройство автоматического ввода резерва NZ7-63S/3P 63A (CHINT) | 20359.57 | шт | 1 | 1 | 1 | 11.1 | 6.5 | 0.03 | 6925808361211 |  | 0 | 0 | 0 | 0
|  | 422119 | Устройство автоматического ввода резерва NZ7-63H/3P 16A (CHINT) | 22395.51 | шт | 1 | 1 | 1 | 11.1 | 6.5 | 0.03 | 6925808361013 |  | 0 | 0 | 0 | 0
|  | 422120 | Устройство автоматического ввода резерва NZ7-63H/3P 20A (CHINT) | 22395.51 | шт | 1 | 1 | 1 | 11.1 | 6.5 | 0.03 | 6925808361020 |  | 0 | 0 | 0 | 0
|  | 422121 | Устройство автоматического ввода резерва NZ7-63H/3P 25A (CHINT) | 22395.51 | шт | 1 | 1 | 1 | 11.1 | 6.5 | 0.03 | 6925808361037 |  | 0 | 0 | 0 | 0
|  | 422122 | Устройство автоматического ввода резерва NZ7-63H/3P 32A (CHINT) | 22395.51 | шт | 1 | 1 | 1 | 11.1 | 6.5 | 0.03 | 6925808361044 |  | 0 | 0 | 0 | 0
|  | 422123 | Устройство автоматического ввода резерва NZ7-63H/3P 40A (CHINT) | 22395.51 | шт | 1 | 1 | 1 | 11.1 | 6.5 | 0.03 | 6925808361051 |  | 0 | 0 | 0 | 0
|  | 422124 | Устройство автоматического ввода резерва NZ7-63H/3P 50A (CHINT) | 22395.51 | шт | 1 | 1 | 1 | 11.1 | 6.5 | 0.03 | 6925808361068 |  | 0 | 0 | 0 | 0
|  | 422125 | Устройство автоматического ввода резерва NZ7-63H/3P 63A (CHINT) | 22395.51 | шт | 1 | 1 | 1 | 11.1 | 6.5 | 0.03 | 6925808361075 |  | 0 | 0 | 0 | 0
|  | 422128 | Устройство автоматического ввода резерва NZ7-63H/4P 20A (CHINT) | 24431.48 | шт | 1 | 1 | 1 | 11.6 | 7 | 0.03 | 6925808361082 |  | 0 | 0 | 0 | 0
|  | 422129 | Устройство автоматического ввода резерва NZ7-63H/4P 25A (CHINT) | 24431.48 | шт | 1 | 1 | 1 | 11.6 | 7 | 0.03 | 6925808361099 |  | 0 | 0 | 0 | 0
|  | 422130 | Устройство автоматического ввода резерва NZ7-63H/4P 32A (CHINT) | 24431.48 | шт | 1 | 1 | 1 | 11.6 | 7 | 0.03 | 6925808361105 |  | 0 | 0 | 0 | 0
|  | 422131 | Устройство автоматического ввода резерва NZ7-63H/4P 40A (CHINT) | 24431.48 | шт | 1 | 1 | 1 | 11.6 | 7 | 0.03 | 6925808361112 |  | 0 | 0 | 0 | 0
|  | 422132 | Устройство автоматического ввода резерва NZ7-63H/4P 50A (CHINT) | 24431.48 | шт | 1 | 1 | 1 | 11.6 | 7 | 0.03 | 6925808361129 |  | 0 | 0 | 0 | 0
|  | 422133 | Устройство автоматического ввода резерва NZ7-63H/4P 63A (CHINT) | 24431.48 | шт | 1 | 1 | 1 | 11.6 | 7 | 0.03 | 6925808361136 |  | 0 | 0 | 0 | 0
|  | 422135 | Устройство автоматического ввода резерва NZ7-125S/3P 25A (CHINT) | 25276.08 | шт | 1 | 1 | 1 | 12.7 | 7.8 | 0.03 | 6925808361372 |  | 0 | 0 | 0 | 0
|  | 422136 | Устройство автоматического ввода резерва NZ7-125S/3P 32A (CHINT) | 25276.08 | шт | 1 | 1 | 1 | 12.7 | 7.8 | 0.03 | 6925808361389 |  | 0 | 0 | 0 | 0
|  | 422137 | Устройство автоматического ввода резерва NZ7-125S/3P 40A (CHINT) | 25276.08 | шт | 1 | 1 | 1 | 12.7 | 7.8 | 0.03 | 6925808361396 |  | 0 | 0 | 0 | 0
|  | 422138 | Устройство автоматического ввода резерва NZ7-125S/3P 50A (CHINT) | 25276.08 | шт | 1 | 1 | 1 | 12.7 | 7.8 | 0.03 | 6925808361402 |  | 0 | 0 | 0 | 0
|  | 422139 | Устройство автоматического ввода резерва NZ7-125S/3P 63A (CHINT) | 25276.08 | шт | 1 | 1 | 1 | 12.7 | 7.8 | 0.03 | 6925808361419 |  | 0 | 0 | 0 | 0
|  | 422140 | Устройство автоматического ввода резерва NZ7-125S/3P 80A (CHINT) | 25276.08 | шт | 1 | 1 | 1 | 12.7 | 7.8 | 0.03 | 6925808361426 |  | 0 | 0 | 0 | 0
|  | 422134 | Устройство автоматического ввода резерва NZ7-125S/3P 100A (CHINT) | 25276.08 | шт | 1 | 1 | 1 | 12.7 | 7.8 | 0.03 | 6925808361365 |  | 0 | 0 | 0 | 0
|  | 422142 | Устройство автоматического ввода резерва NZ7-125H/3P 25A (CHINT) | 27803.71 | шт | 1 | 1 | 1 | 12.7 | 7.8 | 0.03 | 6925808361235 |  | 0 | 0 | 0 | 0
|  | 422143 | Устройство автоматического ввода резерва NZ7-125H/3P 32A (CHINT) | 27803.71 | шт | 1 | 1 | 1 | 12.7 | 7.8 | 0.03 | 6925808361242 |  | 0 | 0 | 0 | 0
|  | 422144 | Устройство автоматического ввода резерва NZ7-125H/3P 40A (CHINT) | 27803.71 | шт | 1 | 1 | 1 | 12.7 | 7.8 | 0.03 | 6925808361259 |  | 0 | 0 | 0 | 0
|  | 422145 | Устройство автоматического ввода резерва NZ7-125H/3P 50A (CHINT) | 27803.71 | шт | 1 | 1 | 1 | 12.7 | 7.8 | 0.03 | 6925808361266 |  | 0 | 0 | 0 | 0
|  | 422146 | Устройство автоматического ввода резерва NZ7-125H/3P 63A (CHINT) | 27803.71 | шт | 1 | 1 | 1 | 12.7 | 7.8 | 0.03 | 6925808361273 |  | 0 | 0 | 0 | 0
|  | 422147 | Устройство автоматического ввода резерва NZ7-125H/3P 80A (CHINT) | 27803.71 | шт | 1 | 1 | 1 | 12.7 | 7.8 | 0.03 | 6925808361280 |  | 0 | 0 | 0 | 0
|  | 422141 | Устройство автоматического ввода резерва NZ7-125H/3P 100A (CHINT) | 27803.71 | шт | 1 | 1 | 1 | 12.7 | 7.8 | 0.03 | 6925808361228 |  | 0 | 0 | 0 | 0
|  | 422149 | Устройство автоматического ввода резерва NZ7-125H/4P 25A (CHINT) | 30331.3 | шт | 1 | 1 | 1 | 13 | 8.1 | 0.03 | 6925808361303 |  | 0 | 0 | 0 | 0
|  | 422150 | Устройство автоматического ввода резерва NZ7-125H/4P 32A (CHINT) | 30331.3 | шт | 1 | 1 | 1 | 13 | 8.1 | 0.03 | 6925808361310 |  | 0 | 0 | 0 | 0
|  | 422151 | Устройство автоматического ввода резерва NZ7-125H/4P 40A (CHINT) | 30331.3 | шт | 1 | 1 | 1 | 13 | 8.1 | 0.03 | 6925808361327 |  | 0 | 0 | 0 | 0
|  | 422152 | Устройство автоматического ввода резерва NZ7-125H/4P 50A (CHINT) | 30331.3 | шт | 1 | 1 | 1 | 13 | 8.1 | 0.03 | 6925808361334 |  | 0 | 0 | 0 | 0
|  | 422153 | Устройство автоматического ввода резерва NZ7-125H/4P 63A (CHINT) | 30331.3 | шт | 1 | 1 | 1 | 13 | 8.1 | 0.03 | 6925808361341 |  | 0 | 0 | 0 | 0
|  | 422154 | Устройство автоматического ввода резерва NZ7-125H/4P 80A (CHINT) | 30331.3 | шт | 1 | 1 | 1 | 13 | 8.1 | 0.03 | 6925808361358 |  | 0 | 0 | 0 | 0
|  | 422148 | Устройство автоматического ввода резерва NZ7-125H/4P 100A (CHINT) | 30331.3 | шт | 1 | 1 | 1 | 13 | 8.1 | 0.03 | 6925808361297 |  | 0 | 0 | 0 | 0
|  | 422155 | Устройство автоматического ввода резерва NZ7-250S/3P 100A (CHINT) | 29825.58 | шт | 1 | 1 | 1 | 15.4 | 10.2 | 0.04 | 6925808361556 |  | 0 | 0 | 0 | 0
|  | 422156 | Устройство автоматического ввода резерва NZ7-250S/3P 125A (CHINT) | 29825.58 | шт | 1 | 1 | 1 | 15.4 | 10.2 | 0.04 | 6925808361563 |  | 0 | 0 | 0 | 0
|  | 422157 | Устройство автоматического ввода резерва NZ7-250S/3P 160A (CHINT) | 29825.58 | шт | 1 | 1 | 1 | 15.4 | 10.2 | 0.04 | 6925808361570 |  | 0 | 0 | 0 | 0
|  | 422159 | Устройство автоматического ввода резерва NZ7-250S/3P 200A (CHINT) | 29825.58 | шт | 1 | 1 | 1 | 15.4 | 10.2 | 0.04 | 6925808361594 |  | 0 | 0 | 0 | 0
|  | 422481 | Устройство автоматического ввода резерва NZ7-250S/3P 250A (CHINT) | 29825.58 | шт | 1 | 1 | 1 | 15.4 | 10.2 | 0.04 | 6901800676133 |  | 0 | 0 | 0 | 0
|  | 422161 | Устройство автоматического ввода резерва NZ7-250H/3P 100A (CHINT) | 32808.13 | шт | 1 | 1 | 1 | 15.4 | 10.2 | 0.04 | 6925808361433 |  | 0 | 0 | 0 | 0
|  | 422162 | Устройство автоматического ввода резерва NZ7-250H/3P 125A (CHINT) | 32808.13 | шт | 1 | 1 | 1 | 15.4 | 10.2 | 0.04 | 6925808361440 |  | 0 | 0 | 0 | 0
|  | 422163 | Устройство автоматического ввода резерва NZ7-250H/3P 160A (CHINT) | 32808.13 | шт | 1 | 1 | 1 | 15.4 | 10.2 | 0.04 | 6925808361457 |  | 0 | 0 | 0 | 0
|  | 422165 | Устройство автоматического ввода резерва NZ7-250H/3P 200A (CHINT) | 32808.13 | шт | 1 | 1 | 1 | 15.4 | 10.2 | 0.04 | 6925808361471 |  | 0 | 0 | 0 | 0
|  | 422167 | Устройство автоматического ввода резерва NZ7-250H/4P 100A (CHINT) | 35790.68 | шт | 1 | 1 | 1 | 17 | 11.8 | 0.04 | 6925808361495 |  | 0 | 0 | 0 | 0
|  | 422168 | Устройство автоматического ввода резерва NZ7-250H/4P 125A (CHINT) | 35790.68 | шт | 1 | 1 | 1 | 17 | 11.8 | 0.04 | 6925808361501 |  | 0 | 0 | 0 | 0
|  | 422169 | Устройство автоматического ввода резерва NZ7-250H/4P 160A (CHINT) | 35790.68 | шт | 1 | 1 | 1 | 17 | 11.8 | 0.04 | 6925808361518 |  | 0 | 0 | 0 | 0
|  | 422171 | Устройство автоматического ввода резерва NZ7-250H/4P 200A (CHINT) | 35790.68 | шт | 1 | 1 | 1 | 17 | 11.8 | 0.04 | 6925808361532 |  | 0 | 0 | 0 | 0
|  | 422174 | Устройство автоматического ввода резерва NZ7-400S/3P 250A (CHINT) | 34565.9 | шт | 1 | 1 | 1 | 29.5 | 23.2 | 0.08 | 6925808361679 |  | 0 | 0 | 0 | 0
|  | 422175 | Устройство автоматического ввода резерва NZ7-400S/3P 315A (CHINT) | 56626.42 | шт | 1 | 1 | 1 | 29.5 | 23.2 | 0.08 | 6925808361686 |  | 0 | 0 | 0 | 0
|  | 422177 | Устройство автоматического ввода резерва NZ7-400S/3P 400A (CHINT) | 56626.42 | шт | 1 | 1 | 1 | 29.5 | 23.2 | 0.08 | 6925808361709 |  | 0 | 0 | 0 | 0
|  | 422208 | Устройство автоматического ввода резерва NZ7-400H/3P 250A (CHINT) | 62289.05 | шт | 1 | 1 | 1 | 34.5 | 28.2 | 0.08 | 6925808361624 |  | 0 | 0 | 0 | 0
|  | 422209 | Устройство автоматического ввода резерва NZ7-400H/3P 315A (CHINT) | 62289.05 | шт | 1 | 1 | 1 | 29.5 | 23.2 | 0.08 | 6925808361631 |  | 0 | 0 | 0 | 0
|  | 422211 | Устройство автоматического ввода резерва NZ7-400H/3P 400A (CHINT) | 62289.05 | шт | 1 | 1 | 1 | 29.5 | 23.2 | 0.08 | 6925808361655 |  | 0 | 0 | 0 | 0
|  | 422179 | Устройство автоматического ввода резерва NZ7-400S/4P 250A (CHINT) | 67951.68 | шт | 1 | 1 | 1 | 34.5 | 28.2 | 0.08 | 6925808361716 |  | 0 | 0 | 0 | 0
|  | 422180 | Устройство автоматического ввода резерва NZ7-400S/4P 315A (CHINT) | 67951.68 | шт | 1 | 1 | 1 | 34.5 | 28.2 | 0.08 | 6925808361723 |  | 0 | 0 | 0 | 0
|  | 422182 | Устройство автоматического ввода резерва NZ7-400S/4P 400A (CHINT) | 67951.68 | шт | 1 | 1 | 1 | 34.5 | 28.2 | 0.08 | 6925808361730 |  | 0 | 0 | 0 | 0
|  | 422188 | Устройство автоматического ввода резерва NZ7-630S/3P 400A (CHINT) | 69653.61 | шт | 1 | 1 | 1 | 33.1 | 25.8 | 0.1 | 6925808361778 |  | 0 | 0 | 0 | 0
|  | 422189 | Устройство автоматического ввода резерва NZ7-630S/3P 500A (CHINT) | 69653.61 | шт | 1 | 1 | 1 | 33.1 | 25.8 | 0.1 | 6925808361785 |  | 0 | 0 | 0 | 0
|  | 422190 | Устройство автоматического ввода резерва NZ7-630S/3P 630A (CHINT) | 69653.61 | шт | 1 | 1 | 1 | 33.1 | 25.8 | 0.1 | 6925808361792 |  | 0 | 0 | 0 | 0
|  | 422212 | Устройство автоматического ввода резерва NZ7-630H/3P 400A (CHINT) | 76618.98 | шт | 1 | 1 | 1 | 33.1 | 25.8 | 0.1 | 6925808361747 |  | 0 | 0 | 0 | 0
|  | 422213 | Устройство автоматического ввода резерва NZ7-630H/3P 500A (CHINT) | 76618.98 | шт | 1 | 1 | 1 | 33.1 | 25.8 | 0.1 | 6925808361754 |  | 0 | 0 | 0 | 0
|  | 422214 | Устройство автоматического ввода резерва NZ7-630H/3P 630A (CHINT) | 76618.98 | шт | 1 | 1 | 1 | 33.1 | 25.8 | 0.1 | 6925808361761 |  | 0 | 0 | 0 | 0
|  | 422192 | Устройство автоматического ввода резерва NZ7-630S/4P 500A (CHINT) | 83584.34 | шт | 1 | 1 | 1 | 38 | 30.7 | 0.1 | 6925808361808 |  | 0 | 0 | 0 | 0
|  | 422193 | Устройство автоматического ввода резерва NZ7-630S/4P 630A (CHINT) | 83584.34 | шт | 1 | 1 | 1 | 38 | 30.7 | 0.1 | 6925808361815 |  | 0 | 0 | 0 | 0
Предохранители
Плавкая вставка цилиндрическая RT28
|  | 520248 | Плавкая вставка цилиндрическая RT28-32 2A 10х38 (CHINT) | 13.56 | шт | 2000 | 10 | 10 | 17.14 | 16 | 0.01 | 6901800517887 |  | 0 | 0 | 0 | 0
|  | 520250 | Плавкая вставка цилиндрическая RT28-32 4A 10х38 (CHINT) | 13.56 | шт | 2000 | 10 | 10 | 17.14 | 16 | 0.01 | 6901800517894 |  | 0 | 0 | 0 | 0
|  | 520252 | Плавкая вставка цилиндрическая RT28-32 6A 10х38 (CHINT) | 15.82 | шт | 2000 | 10 | 10 | 17.14 | 16 | 0.01 | 6901800517900 |  | 0 | 0 | 0 | 0
|  | 520254 | Плавкая вставка цилиндрическая RT28-32 10A 10х38 (CHINT) | 13.56 | шт | 2000 | 10 | 10 | 17.14 | 16 | 0.01 | 6901800517917 |  | 0 | 0 | 0 | 0
|  | 520257 | Плавкая вставка цилиндрическая RT28-32 16A 10х38 (CHINT) | 13.94 | шт | 2000 | 10 | 10 | 17.14 | 16 | 0.01 | 6901800517924 |  | 0 | 0 | 0 | 0
|  | 520258 | Плавкая вставка цилиндрическая RT28-32 20A 10х38 (CHINT) | 15.07 | шт | 2000 | 10 | 10 | 17.14 | 16 | 0.01 | 6901800517931 |  | 0 | 0 | 0 | 0
|  | 520259 | Плавкая вставка цилиндрическая RT28-32 25A 10х38 (CHINT) | 15.07 | шт | 2000 | 10 | 10 | 17.14 | 16 | 0.01 | 6901800517948 |  | 0 | 0 | 0 | 0
|  | 520261 | Плавкая вставка цилиндрическая RT28-32 32A 10х38 (CHINT) | 15.07 | шт | 2000 | 10 | 10 | 17.14 | 16 | 0.01 | 6901800517955 |  | 0 | 0 | 0 | 0
|  | 520262 | Плавкая вставка цилиндрическая RT28-63 1A 14х51 (CHINT) | 23.67 | шт | 840 | 10 | 10 | 16.97 | 15.96 | 0.01 | 6901800517962 |  | 0 | 0 | 0 | 0
|  | 520264 | Плавкая вставка цилиндрическая RT28-63 3A 14х51 (CHINT) | 23.67 | шт | 840 | 10 | 10 | 16.97 | 15.96 | 0.01 | 6901800517979 |  | 0 | 0 | 0 | 0
|  | 520268 | Плавкая вставка цилиндрическая RT28-63 10A 14х51 (CHINT) | 23.67 | шт | 840 | 10 | 10 | 16.97 | 15.96 | 0.01 | 6901800517986 |  | 0 | 0 | 0 | 0
|  | 520171 | Плавкая вставка цилиндрическая RT28-63 12A 14х51 (CHINT) | 23.67 | шт | 840 | 10 | 10 | 16.97 | 15.96 | 0.01 | 6901800517641 |  | 0 | 0 | 0 | 0
|  | 520127 | Плавкая вставка цилиндрическая RT28-63 15A 14х51 (CHINT) | 23.67 | шт | 840 | 10 | 10 | 16.97 | 15.96 | 0.01 | 6901800517559 |  | 0 | 0 | 0 | 0
|  | 520269 | Плавкая вставка цилиндрическая RT28-63 16A 14х51 (CHINT) | 23.67 | шт | 840 | 10 | 10 | 16.97 | 15.96 | 0.01 | 6901800517993 |  | 0 | 0 | 0 | 0
|  | 520270 | Плавкая вставка цилиндрическая RT28-63 20A 14х51 (CHINT) | 23.67 | шт | 2000 | 10 | 10 | 17.14 | 16 | 0.01 | 6901800518006 |  | 0 | 0 | 0 | 0
|  | 520271 | Плавкая вставка цилиндрическая RT28-63 25A 14х51 (CHINT) | 23.67 | шт | 2000 | 10 | 10 | 17.14 | 16 | 0.01 | 6901800518013 |  | 0 | 0 | 0 | 0
|  | 520272 | Плавкая вставка цилиндрическая RT28-63 32A 14х51 (CHINT) | 23.67 | шт | 2000 | 10 | 10 | 17.14 | 16 | 0.01 | 6901800518020 |  | 0 | 0 | 0 | 0
|  | 520154 | Плавкая вставка цилиндрическая RT28-63 40A 14х51 (CHINT) | 23.67 | шт | 840 | 10 | 10 | 16.97 | 15.96 | 0.01 | 6901800517580 |  | 0 | 0 | 0 | 0
|  | 520274 | Плавкая вставка цилиндрическая RT28-63 50A 14х51 (CHINT) | 23.67 | шт | 840 | 10 | 10 | 16.97 | 15.96 | 0.01 | 6901800517597 |  | 0 | 0 | 0 | 0
|  | 520155 | Плавкая вставка цилиндрическая RT28-63 63A 14х51 (CHINT) | 23.67 | шт | 840 | 10 | 10 | 16.97 | 15.96 | 0.01 | 6901800518037 |  | 0 | 0 | 0 | 0
Держатель плавких вставок с индикацией RT28
|  | 520347 | Держатель плавких вставок с индикацией RT28N-32X 10х38 1П (CHINT) | 97.42 | шт | 240 | 12 | 12 | 19.58 | 18.48 | 0.03 | 6901800521464 |  | 0 | 0 | 0 | 0
|  | 520348 | Держатель плавких вставок с индикацией RT28N-32X 10х38 2П (CHINT) | 181.25 | шт | 120 | 6 | 6 | 19.94 | 18.84 | 0.03 | 6901800521471 |  | 0 | 0 | 0 | 0
|  | 520349 | Держатель плавких вставок с индикацией RT28N-32X 10х38 3П (CHINT) | 359.44 | шт | 120 | 4 | 4 | 19.9 | 18.8 | 0.03 | 6901800521488 |  | 0 | 0 | 0 | 0
|  | 520439 | Держатель плавких вставок с индикацией RT28-63X 14х51 1П (CHINT) | 204.47 | шт | 120 | 6 | 6 | 25.77 | 24.48 | 0.03 | 6901800517795 |  | 0 | 0 | 0 | 0
|  | 520354 | Держатель плавких вставок с индикацией RT28-63X 14х51 2П (CHINT) | 360.61 | шт | 60 | 3 | 3 | 25.89 | 24.6 | 0.03 | 6901800521525 |  | 0 | 0 | 0 | 0
|  | 520355 | Держатель плавких вставок с индикацией RT28-63X 14х51 3П (CHINT) | 551.3 | шт | 40 | 2 | 2 | 25.89 | 24.6 | 0.03 | 6901800521532 |  | 0 | 0 | 0 | 0
Плавкая вставка предохранителя RT36
|  | 521338 | Плавкая вставка предохранителя RT36-00-160, габарит 00, 16А (CHINT) | 144.66 | шт | 120 | 3 | 3 | 22.33 | 20.76 | 0.03 | 6901800520191 |  | 0 | 0 | 0 | 0
|  | 521340 | Плавкая вставка предохранителя RT36-00-160, габарит 00, 25А (CHINT) | 146.54 | шт | 120 | 3 | 3 | 22.33 | 20.76 | 0.03 | 6901800520214 |  | 0 | 0 | 0 | 0
|  | 521341 | Плавкая вставка предохранителя RT36-00-160, габарит 00, 32А (CHINT) | 146.54 | шт | 120 | 3 | 3 | 22.33 | 20.76 | 0.03 | 6901800520221 |  | 0 | 0 | 0 | 0
|  | 521344 | Плавкая вставка предохранителя RT36-00-160, габарит 00, 40А (CHINT) | 146.54 | шт | 120 | 3 | 3 | 22.33 | 20.76 | 0.03 | 6901800520238 |  | 0 | 0 | 0 | 0
|  | 521345 | Плавкая вставка предохранителя RT36-00-160, габарит 00, 50А (CHINT) | 146.54 | шт | 120 | 3 | 3 | 22.33 | 20.76 | 0.03 | 6901800520245 |  | 0 | 0 | 0 | 0
|  | 521347 | Плавкая вставка предохранителя RT36-00-160, габарит 00, 63А (CHINT) | 146.54 | шт | 120 | 3 | 3 | 22.33 | 20.76 | 0.03 | 6901800520269 |  | 0 | 0 | 0 | 0
|  | 521348 | Плавкая вставка предохранителя RT36-00-160, габарит 00, 80А (CHINT) | 146.54 | шт | 120 | 3 | 3 | 22.33 | 20.76 | 0.03 | 6901800520276 |  | 0 | 0 | 0 | 0
|  | 521349 | Плавкая вставка предохранителя RT36-00-160, габарит 00, 100А (CHINT) | 148.42 | шт | 120 | 3 | 3 | 22.33 | 20.76 | 0.03 | 6901800520283 |  | 0 | 0 | 0 | 0
|  | 521257 | Плавкая вставка предохранителя RT36-00-160, габарит 00, 125А (CHINT) | 148.42 | шт | 120 | 3 | 3 | 22.33 | 20.76 | 0.03 | 6901800519362 |  | 0 | 0 | 0 | 0
|  | 521259 | Плавкая вставка предохранителя RT36-00-160, габарит 00, 160А (CHINT) | 150.3 | шт | 120 | 3 | 3 | 22.33 | 20.76 | 0.03 | 6901800519386 |  | 0 | 0 | 0 | 0
|  | 521222 | Плавкая вставка предохранителя RT36-0-160, габарит 0, 32А (CHINT) | 209.15 | шт | 90 | 3 | 3 | 22.76 | 21.15 | 0.03 | 6901800519072 |  | 0 | 0 | 0 | 0
|  | 521223 | Плавкая вставка предохранителя RT36-0-160, габарит 0, 40А (CHINT) | 209.15 | шт | 90 | 3 | 3 | 22.76 | 21.15 | 0.03 | 6901800519089 |  | 0 | 0 | 0 | 0
|  | 521225 | Плавкая вставка предохранителя RT36-0-160, габарит 0, 50А (CHINT) | 209.15 | шт | 90 | 3 | 3 | 22.76 | 21.15 | 0.03 | 6901800519102 |  | 0 | 0 | 0 | 0
|  | 521227 | Плавкая вставка предохранителя RT36-0-160, габарит 0, 63А (CHINT) | 209.15 | шт | 90 | 3 | 3 | 22.76 | 21.15 | 0.03 | 6901800519119 |  | 0 | 0 | 0 | 0
|  | 521229 | Плавкая вставка предохранителя RT36-0-160, габарит 0, 80А (CHINT) | 209.15 | шт | 90 | 3 | 3 | 22.76 | 21.15 | 0.03 | 6901800519133 |  | 0 | 0 | 0 | 0
|  | 521232 | Плавкая вставка предохранителя RT36-0-160, габарит 0, 100А (CHINT) | 209.15 | шт | 90 | 3 | 3 | 22.76 | 21.15 | 0.03 | 6901800519164 |  | 0 | 0 | 0 | 0
|  | 521234 | Плавкая вставка предохранителя RT36-0-160, габарит 0, 125А (CHINT) | 209.15 | шт | 90 | 3 | 3 | 22.76 | 21.15 | 0.03 | 6901800519188 |  | 0 | 0 | 0 | 0
|  | 521236 | Плавкая вставка предохранителя RT36-0-160, габарит 0, 160А (CHINT) | 209.15 | шт | 90 | 3 | 3 | 22.76 | 21.15 | 0.03 | 6901800519201 |  | 0 | 0 | 0 | 0
|  | 521190 | Плавкая вставка предохранителя RT36-1-250, габарит 1, 80А (CHINT) | 279.45 | шт | 54 | 3 | 3 | 25.22 | 23.71 | 0.03 | 6901800518778 |  | 0 | 0 | 0 | 0
|  | 521181 | Плавкая вставка предохранителя RT36-1-250, габарит 1, 100А (CHINT) | 279.45 | шт | 54 | 3 | 3 | 25.22 | 23.71 | 0.03 | 6901800518686 |  | 0 | 0 | 0 | 0
|  | 521186 | Плавкая вставка предохранителя RT36-1-250, габарит 1, 125А (CHINT) | 279.45 | шт | 54 | 3 | 3 | 25.22 | 23.71 | 0.03 | 6901800518730 |  | 0 | 0 | 0 | 0
|  | 521187 | Плавкая вставка предохранителя RT36-1-250, габарит 1, 160А (CHINT) | 279.45 | шт | 54 | 3 | 3 | 25.22 | 23.71 | 0.03 | 6901800518747 |  | 0 | 0 | 0 | 0
|  | 521188 | Плавкая вставка предохранителя RT36-1-250, габарит 1, 200А (CHINT) | 279.45 | шт | 54 | 3 | 3 | 25.22 | 23.71 | 0.03 | 6901800518754 |  | 0 | 0 | 0 | 0
|  | 521189 | Плавкая вставка предохранителя RT36-1-250, габарит 1, 250А (CHINT) | 279.45 | шт | 54 | 3 | 3 | 25.22 | 23.71 | 0.03 | 6901800518761 |  | 0 | 0 | 0 | 0
|  | 521208 | Плавкая вставка предохранителя RT36-2-400, габарит 2, 125А (CHINT) | 418.3 | шт | 30 | 1 | 1 | 21.01 | 19.5 | 0.03 | 6901800518938 |  | 0 | 0 | 0 | 0
|  | 521210 | Плавкая вставка предохранителя RT36-2-400, габарит 2, 160А (CHINT) | 418.3 | шт | 30 | 1 | 1 | 21.01 | 19.5 | 0.03 | 6901800518952 |  | 0 | 0 | 0 | 0
|  | 521211 | Плавкая вставка предохранителя RT36-2-400, габарит 2, 200А (CHINT) | 446.41 | шт | 30 | 1 | 1 | 21.01 | 19.5 | 0.03 | 6901800518969 |  | 0 | 0 | 0 | 0
|  | 521213 | Плавкая вставка предохранителя RT36-2-400, габарит 2, 250А (CHINT) | 446.41 | шт | 30 | 1 | 1 | 21.01 | 19.5 | 0.03 | 6901800518983 |  | 0 | 0 | 0 | 0
|  | 521215 | Плавкая вставка предохранителя RT36-2-400, габарит 2, 315А (CHINT) | 446.41 | шт | 30 | 1 | 1 | 21.01 | 19.5 | 0.03 | 6901800519003 |  | 0 | 0 | 0 | 0
|  | 521216 | Плавкая вставка предохранителя RT36-2-400, габарит 2, 355А (CHINT) | 446.41 | шт | 30 | 1 | 1 | 21.01 | 19.5 | 0.03 | 6901800519010 |  | 0 | 0 | 0 | 0
|  | 521218 | Плавкая вставка предохранителя RT36-2-400, габарит 2, 400А (CHINT) | 446.41 | шт | 30 | 1 | 1 | 21.01 | 19.5 | 0.03 | 6901800519034 |  | 0 | 0 | 0 | 0
|  | 521205 | Плавкая вставка предохранителя RT36-3-630, габарит 3, 315А (CHINT) | 701.25 | шт | 24 | 1 | 1 | 21.94 | 20.5 | 0.03 | 6901800518907 |  | 0 | 0 | 0 | 0
|  | 521206 | Плавкая вставка предохранителя RT36-3-630, габарит 3, 355А (CHINT) | 703.01 | шт | 24 | 1 | 1 | 21.94 | 20.5 | 0.03 | 6901800518914 |  | 0 | 0 | 0 | 0
|  | 521197 | Плавкая вставка предохранителя RT36-3-630, габарит 3, 400А (CHINT) | 708.28 | шт | 24 | 1 | 1 | 21.94 | 20.5 | 0.03 | 6901800518822 |  | 0 | 0 | 0 | 0
|  | 521200 | Плавкая вставка предохранителя RT36-3-630, габарит 3, 500А (CHINT) | 715.32 | шт | 24 | 1 | 1 | 21.94 | 20.5 | 0.03 | 6901800518853 |  | 0 | 0 | 0 | 0
|  | 521202 | Плавкая вставка предохранителя RT36-3-630, габарит 3, 630А (CHINT) | 727.62 | шт | 24 | 1 | 1 | 21.94 | 20.5 | 0.03 | 6901800518877 |  | 0 | 0 | 0 | 0
|  | 521463 | Плавкая вставка предохранителя RT36-00C-125, габарит 00C, 4А (CHINT) | 131.81 | шт | 160 | 4 | 4 | 21.03 | 19.84 | 0.03 | 6901800520054 |  | 0 | 0 | 0 | 0
|  | 521464 | Плавкая вставка предохранителя RT36-00C-125, габарит 00C, 6А (CHINT) | 131.81 | шт | 160 | 4 | 4 | 21.03 | 19.84 | 0.03 | 6901800520061 |  | 0 | 0 | 0 | 0
|  | 521240 | Плавкая вставка предохранителя RT36-00C-125, габарит 00C, 10А (CHINT) | 108.97 | шт | 160 | 4 | 4 | 21.03 | 19.84 | 0.03 | 6901800519232 |  | 0 | 0 | 0 | 0
|  | 521242 | Плавкая вставка предохранителя RT36-00C-125, габарит 00C, 16А (CHINT) | 131.81 | шт | 160 | 4 | 4 | 21.03 | 19.84 | 0.03 | 6901800519249 |  | 0 | 0 | 0 | 0
|  | 521244 | Плавкая вставка предохранителя RT36-00C-125, габарит 00C, 20А (CHINT) | 131.81 | шт | 160 | 4 | 4 | 21.03 | 19.84 | 0.03 | 6901800519256 |  | 0 | 0 | 0 | 0
|  | 521246 | Плавкая вставка предохранителя RT36-00C-125, габарит 00C, 25А (CHINT) | 131.81 | шт | 160 | 4 | 4 | 21.03 | 19.84 | 0.03 | 6901800519270 |  | 0 | 0 | 0 | 0
|  | 521248 | Плавкая вставка предохранителя RT36-00C-125, габарит 00C, 32А (CHINT) | 131.81 | шт | 160 | 4 | 4 | 21.03 | 19.84 | 0.03 | 6901800519294 |  | 0 | 0 | 0 | 0
|  | 521359 | Плавкая вставка предохранителя RT36-00C-125, габарит 00C, 40А (CHINT) | 131.81 | шт | 160 | 4 | 4 | 21.03 | 19.84 | 0.03 | 6901800520313 |  | 0 | 0 | 0 | 0
|  | 521251 | Плавкая вставка предохранителя RT36-00C-125, габарит 00C, 50А (CHINT) | 131.81 | шт | 160 | 4 | 4 | 21.03 | 19.84 | 0.03 | 6901800519324 |  | 0 | 0 | 0 | 0
|  | 521253 | Плавкая вставка предохранителя RT36-00C-125, габарит 00C, 63А (CHINT) | 131.81 | шт | 160 | 4 | 4 | 21.03 | 19.84 | 0.03 | 6901800519348 |  | 0 | 0 | 0 | 0
|  | 521191 | Плавкая вставка предохранителя RT36-00C-125, габарит 00C, 80А (CHINT) | 131.81 | шт | 160 | 4 | 4 | 21.03 | 19.84 | 0.03 | 6901800518785 |  | 0 | 0 | 0 | 0
|  | 521238 | Плавкая вставка предохранителя RT36-00C-125, габарит 00C, 100А (CHINT) | 131.81 | шт | 160 | 4 | 4 | 21.03 | 19.84 | 0.03 | 6901800519225 |  | 0 | 0 | 0 | 0
|  | 521364 | Плавкая вставка предохранителя RT36-00C-125, габарит 00C, 125А (CHINT) | 131.81 | шт | 160 | 4 | 4 | 21.03 | 19.84 | 0.03 | 6901800520344 |  | 0 | 0 | 0 | 0
|  | 521365 | Плавкая вставка предохранителя RT36-00C-125, габарит 00C, 160А (CHINT) | 131.81 | шт | 160 | 4 | 4 | 21.03 | 19.84 | 0.03 | 6901800520351 |  | 0 | 0 | 0 | 0
|  | 521260 | Держатель плавкой вставки RT36-00-160, габарит 00, 160А (CHINT) | 155.55 | шт | 117 | 3 | 3 | 23.81 | 21.8 | 0.04 | 6901800519393 |  | 0 | 0 | 0 | 0
|  | 521366 | Держатель плавкой вставки RT36-0-160, габарит 0, 160А (CHINT) | 279.99 | шт | 90 | 3 | 3 | 22.76 | 21.15 | 0.03 | 6901800521549 |  | 0 | 0 | 0 | 0
|  | 521367 | Держатель плавкой вставки RT36-1-250, габарит 1, 250А (CHINT) | 412.61 | шт | 22 | 1 | 1 | 13.7 | 11.92 | 0.03 | 6901800521556 |  | 0 | 0 | 0 | 0
|  | 521368 | Держатель плавкой вставки RT36-2-400, габарит 2, 400А (CHINT) | 783.62 | шт | 18 | 1 | 1 | 16.02 | 14.36 | 0.04 | 6901800521563 |  | 0 | 0 | 0 | 0
|  | 521369 | Держатель плавкой вставки RT36-3-630, габарит 3, 630А (CHINT) | 1403 | шт | 18 | 1 | 1 | 19.23 | 17.42 | 0.04 | 6901800521570 |  | 0 | 0 | 0 | 0
|  | 521371 | Рукоятка для съема плавкой вставки серии RT36 (CHINT) | 167.67 | шт | 30 | 1 | 1 | 9.41 | 7.5 | 0.04 | 6901800521600 |  | 0 | 0 | 0 | 0
Т.гр. 03 Контакторы, реле, пускатели CHINT
Контакторы
Контакторы Серия NC6
|  | 247187 | Контактор NC6-0601 6А 230В 50Гц 1НЗ (CHINT) | 462.42 | шт | 75 | 1 | 1 | 15.31 | 14.25 | 0.02 | 6940092474324 |  | 0 | 0 | 0 | 0
|  | 247255 | Контактор NC6-0610 6А 230В 50Гц 1НО (CHINT) | 462.42 | шт | 75 | 1 | 1 | 15.31 | 14.25 | 0.02 | 6940092474584 |  | 0 | 0 | 0 | 0
|  | 247079 | Контактор NC6-0604 6А 230В 50Гц 4Р (CHINT) | 501.27 | шт | 75 | 1 | 1 | 15.31 | 14.25 | 0.02 | 6940092473693 |  | 0 | 0 | 0 | 0
|  | 247226 | Контактор NC6-0608 6А 230В 50Гц (CHINT) | 501.27 | шт | 75 | 1 | 1 | 15.31 | 14.25 | 0.02 | 6940092474461 |  | 0 | 0 | 0 | 0
|  | 247599 | Контактор NC6-0901 9А 24В 50Гц 1НЗ (CHINT) | 495.49 | шт | 75 | 1 | 1 | 15.31 | 14.25 | 0.02 | 6940092476182 |  | 0 | 0 | 0 | 0
|  | 247074 | Контактор NC6-0901 9А 230В 50Гц 1НЗ (CHINT) | 495.49 | шт | 75 | 1 | 1 | 15.31 | 14.25 | 0.02 | 6940092473662 |  | 0 | 0 | 0 | 0
|  | 247075 | Контактор NC6-0910 9А 230В 50Гц 1НО (CHINT) | 495.49 | шт | 75 | 1 | 1 | 15.31 | 14.25 | 0.02 | 6940092473679 |  | 0 | 0 | 0 | 0
|  | 247606 | Контактор NC6-0910 9А 24В 50Гц 1НО (CHINT) | 346.48 | шт | 75 | 1 | 1 | 15.31 | 14.25 | 0.02 | 6940092476250 |  | 0 | 0 | 0 | 0
|  | 247291 | Контактор NC6-0904 9А 24В 50Гц (CHINT) | 346.48 | шт | 75 | 1 | 1 | 15.31 | 14.25 | 0.02 | 6940092474768 |  | 0 | 0 | 0 | 0
|  | 247281 | Контактор NC6-0904 9А 110В 50Гц (CHINT) | 512.91 | шт | 75 | 1 | 1 | 15.31 | 14.25 | 0.02 | 6940092474690 |  | 0 | 0 | 0 | 0
|  | 247084 | Контактор NC6-0904 9А 230В 4Р 50Гц (CHINT) | 512.91 | шт | 75 | 1 | 1 | 15.31 | 14.25 | 0.02 | 6940092473723 |  | 0 | 0 | 0 | 0
|  | 247089 | Контактор NC6-0908 9А 230В 50Гц (CHINT) | 512.91 | шт | 75 | 1 | 1 | 15.31 | 14.25 | 0.02 | 6940092473778 |  | 0 | 0 | 0 | 0
Аксессуары для Контакторов Серия NC6
|  | 261010 | Приставка доп.контакты NCF6-02 к Контактору NC6 (CHINT) | 205.92 | шт | 360 | 15 | 15 | 14.87 | 13.76 | 0.03 | 6925808394394 |  | 0 | 0 | 0 | 0
|  | 261013 | Приставка доп.контакты NCF6-20 к Контактору NC6 (CHINT) | 205.92 | шт | 360 | 15 | 15 | 14.87 | 13.76 | 0.03 | 6925808394424 |  | 0 | 0 | 0 | 0
|  | 247110 | Приставка доп.контакты NCF6-11 к Контактору NC6 (CHINT) | 185.86 | шт | 360 | 15 | 15 | 14.87 | 13.76 | 0.03 | 6925808394462 |  | 0 | 0 | 0 | 0
|  | 261011 | Приставка доп.контакты NCF6-04 к Контактору NC6 (CHINT) | 304.49 | шт | 360 | 15 | 15 | 14.87 | 13.76 | 0.03 | 6925808394400 |  | 0 | 0 | 0 | 0
|  | 261015 | Приставка доп.контакты NCF6-40 к Контактору NC6 (CHINT) | 303.9 | шт | 360 | 15 | 15 | 14.87 | 13.76 | 0.03 | 6925808394448 |  | 0 | 0 | 0 | 0
|  | 261014 | Приставка доп.контакты NCF6-31 к Контактору NC6 (CHINT) | 310.56 | шт | 360 | 15 | 15 | 14.87 | 13.76 | 0.03 | 6925808394431 |  | 0 | 0 | 0 | 0
|  | 261012 | Приставка доп.контакты NCF6-13 к Контактору NC6 (CHINT) | 303.9 | шт | 360 | 15 | 15 | 14.87 | 13.76 | 0.03 | 6925808394417 |  | 0 | 0 | 0 | 0
|  | 247111 | Приставка доп.контакты NCF6-22 к Контактору NC6 (CHINT) | 303.9 | шт | 360 | 15 | 15 | 14.87 | 13.76 | 0.03 | 6925808394479 |  | 0 | 0 | 0 | 0
Контакторы Серия NC1
|  | 223274 | Контактор NC1-0910 9А 24В/АС3 1НО 50Гц (CHINT) | 488.29 | шт | 63 | 1 | 1 | 23.75 | 21.83 | 0.03 | 6940092437831 |  | 0 | 0 | 0 | 0
|  | 223275 | Контактор NC1-0910 9А 36В/АС3 1НО 50Гц (CHINT) | 488.29 | шт | 63 | 1 | 1 | 23.75 | 21.83 | 0.03 | 6940092437848 |  | 0 | 0 | 0 | 0
|  | 223277 | Контактор NC1-0910 9А 110В/АС3 1НО 50Гц (CHINT) | 488.29 | шт | 63 | 1 | 1 | 23.75 | 21.83 | 0.03 | 6940092437862 |  | 0 | 0 | 0 | 0
|  | 223279 | Контактор NC1-0910 9А 230В/АС3 1НО 50Гц (CHINT) | 464.99 | шт | 63 | 1 | 1 | 23.75 | 21.83 | 0.03 | 6940092437886 |  | 0 | 0 | 0 | 0
|  | 220510 | Контактор NC1-0910 9А 400В/АС3 1НО 50Гц (CHINT) | 488.29 | шт | 63 | 1 | 1 | 23.75 | 21.83 | 0.03 | 6940092405229 |  | 0 | 0 | 0 | 0
|  | 223259 | Контактор NC1-0901 9А 24В/АС3 1НЗ 50Гц (CHINT) | 509.99 | шт | 63 | 1 | 1 | 23.75 | 21.83 | 0.03 | 6940092437688 |  | 0 | 0 | 0 | 0
|  | 223262 | Контактор NC1-0901 9А 110В/АС3 1НЗ 50Гц (CHINT) | 461.16 | шт | 63 | 1 | 1 | 23.75 | 21.83 | 0.03 | 6940092437718 |  | 0 | 0 | 0 | 0
|  | 220482 | Контактор NC1-0901 9А 230В/АС3 1НЗ 50Гц (CHINT) | 446.93 | шт | 63 | 1 | 1 | 23.75 | 21.83 | 0.03 | 6940092404987 |  | 0 | 0 | 0 | 0
|  | 220485 | Контактор NC1-0901 9А 400В/АС3 1НЗ 50Гц (CHINT) | 494.79 | шт | 63 | 1 | 1 | 23.75 | 21.83 | 0.03 | 6940092405014 |  | 0 | 0 | 0 | 0
|  | 223289 | Контактор NC1-1210 12А 24В/АС3 1НО 50Гц (CHINT) | 488.52 | шт | 63 | 1 | 1 | 23.75 | 21.83 | 0.03 | 6940092437985 |  | 0 | 0 | 0 | 0
|  | 223290 | Контактор NC1-1210 12А 36В/АС3 1НО 50Гц (CHINT) | 541.81 | шт | 63 | 1 | 1 | 23.75 | 21.83 | 0.03 | 6940092437992 |  | 0 | 0 | 0 | 0
|  | 223292 | Контактор NC1-1210 12А 110В/АС3 1НО 50Гц (CHINT) | 541.81 | шт | 63 | 1 | 1 | 23.75 | 21.83 | 0.03 | 6940092438012 |  | 0 | 0 | 0 | 0
|  | 223294 | Контактор NC1-1210 12А 230В/АС3 1НО 50Гц (CHINT) | 470.94 | шт | 63 | 1 | 1 | 23.75 | 21.83 | 0.03 | 6940092438036 |  | 0 | 0 | 0 | 0
|  | 220580 | Контактор NC1-1210 12А 400В/АС3 1НО 50Гц (CHINT) | 541.81 | шт | 63 | 1 | 1 | 23.75 | 21.83 | 0.03 | 6940092405861 |  | 0 | 0 | 0 | 0
|  | 223282 | Контактор NC1-1201 12А 24В/АС3 1НЗ 50Гц (CHINT) | 541.76 | шт | 63 | 1 | 1 | 23.75 | 21.83 | 0.03 | 6940092437916 |  | 0 | 0 | 0 | 0
|  | 223285 | Контактор NC1-1201 12А 110В/АС3 1НЗ 50Гц (CHINT) | 512.16 | шт | 63 | 1 | 1 | 23.75 | 21.83 | 0.03 | 6940092437947 |  | 0 | 0 | 0 | 0
|  | 220556 | Контактор NC1-1201 12А 230В/АС3 1НЗ 50Гц (CHINT) | 425.73 | шт | 63 | 1 | 1 | 23.75 | 21.83 | 0.03 | 6940092405656 |  | 0 | 0 | 0 | 0
|  | 220557 | Контактор NC1-1201 12А 400В/АС3 1НЗ 50Гц (CHINT) | 549.51 | шт | 63 | 1 | 1 | 23.75 | 21.83 | 0.03 | 6940092405663 |  | 0 | 0 | 0 | 0
|  | 224831 | Контактор NC1-1810 18А 24В/АС3 1НО 50Гц (CHINT) | 657.41 | шт | 63 | 1 | 1 | 25.14 | 22.89 | 0.03 | 6940092449650 |  | 0 | 0 | 0 | 0
|  | 224832 | Контактор NC1-1810 18А 36В/АС3 1НО 50Гц (CHINT) | 651.84 | шт | 63 | 1 | 1 | 25.14 | 22.89 | 0.03 | 6940092449667 |  | 0 | 0 | 0 | 0
|  | 224833 | Контактор NC1-1810 18А 110В/АС3 1НО 50Гц (CHINT) | 615.91 | шт | 63 | 1 | 1 | 25.14 | 22.89 | 0.03 | 6940092449674 |  | 0 | 0 | 0 | 0
|  | 224835 | Контактор NC1-1810 18А 230В/АС3 1НО 50Гц (CHINT) | 558.78 | шт | 63 | 1 | 1 | 25.14 | 22.89 | 0.03 | 6940092449698 |  | 0 | 0 | 0 | 0
|  | 220608 | Контактор NC1-1810 18А 400В/АС3 1НО 50Гц (CHINT) | 657.41 | шт | 63 | 1 | 1 | 25.14 | 22.89 | 0.03 | 6940092406080 |  | 0 | 0 | 0 | 0
|  | 224824 | Контактор NC1-1801 18А 24В/АС3 1НЗ 50Гц (CHINT) | 648.81 | шт | 63 | 1 | 1 | 25.14 | 22.89 | 0.03 | 6940092449582 |  | 0 | 0 | 0 | 0
|  | 224827 | Контактор NC1-1801 18А 110В/АС3 1НЗ 50Гц (CHINT) | 622.92 | шт | 63 | 1 | 1 | 25.14 | 22.89 | 0.03 | 6940092449612 |  | 0 | 0 | 0 | 0
|  | 220593 | Контактор NC1-1801 18А 230В/АС3 1НЗ 50Гц (CHINT) | 607.28 | шт | 63 | 1 | 1 | 25.14 | 22.89 | 0.03 | 6940092405960 |  | 0 | 0 | 0 | 0
|  | 220594 | Контактор NC1-1801 18А 400В/АС3 1НЗ 50Гц (CHINT) | 678.29 | шт | 63 | 1 | 1 | 25.14 | 22.89 | 0.03 | 6940092405977 |  | 0 | 0 | 0 | 0
|  | 224846 | Контактор NC1-2510 25А 24В/АС3 1НО 50Гц (CHINT) | 848.85 | шт | 32 | 1 | 1 | 24.13 | 22.62 | 0.03 | 6940092449797 |  | 0 | 0 | 0 | 0
|  | 224847 | Контактор NC1-2510 25А 36В/АС3 1НО 50Гц (CHINT) | 848.85 | шт | 32 | 1 | 1 | 24.13 | 22.62 | 0.03 | 6940092449803 |  | 0 | 0 | 0 | 0
|  | 224849 | Контактор NC1-2510 25А 110В/АС3 1НО 50Гц (CHINT) | 868.87 | шт | 32 | 1 | 1 | 24.13 | 22.62 | 0.03 | 6940092449827 |  | 0 | 0 | 0 | 0
|  | 224852 | Контактор NC1-2510 25А 230В/АС3 1НО 50Гц (CHINT) | 704.14 | шт | 32 | 1 | 1 | 24.13 | 22.62 | 0.03 | 6940092449858 |  | 0 | 0 | 0 | 0
|  | 220644 | Контактор NC1-2510 25А 400В/АС3 1НО 50Гц (CHINT) | 840.84 | шт | 32 | 1 | 1 | 24.13 | 22.62 | 0.03 | 6940092406387 |  | 0 | 0 | 0 | 0
|  | 224839 | Контактор NC1-2501 25А 24В/АС3 1НЗ 50Гц (CHINT) | 874.43 | шт | 32 | 1 | 1 | 24.13 | 22.62 | 0.03 | 6940092449728 |  | 0 | 0 | 0 | 0
|  | 224842 | Контактор NC1-2501 25А 110В/АС3 1НЗ 50Гц (CHINT) | 874.43 | шт | 32 | 1 | 1 | 24.13 | 22.62 | 0.03 | 6940092449759 |  | 0 | 0 | 0 | 0
|  | 220621 | Контактор NC1-2501 25А 230В/АС3 1НЗ 50Гц (CHINT) | 767.54 | шт | 32 | 1 | 1 | 24.13 | 22.62 | 0.03 | 6940092406189 |  | 0 | 0 | 0 | 0
|  | 220622 | Контактор NC1-2501 25А 400В/АС3 1НЗ 50Гц (CHINT) | 848.38 | шт | 32 | 1 | 1 | 24.13 | 22.62 | 0.03 | 6940092406196 |  | 0 | 0 | 0 | 0
|  | 224865 | Контактор NC1-3210 32А 24В/АС3 1НО 50Гц (CHINT) | 979.25 | шт | 32 | 1 | 1 | 24.13 | 22.62 | 0.03 | 6940092449988 |  | 0 | 0 | 0 | 0
|  | 224866 | Контактор NC1-3210 32А 36В/АС3 1НО 50Гц (CHINT) | 969.75 | шт | 32 | 1 | 1 | 24.13 | 22.62 | 0.03 | 6940092449995 |  | 0 | 0 | 0 | 0
|  | 224868 | Контактор NC1-3210 32А 110В/АС3 1НО 50Гц (CHINT) | 1017.29 | шт | 32 | 1 | 1 | 24.13 | 22.62 | 0.03 | 6940092450014 |  | 0 | 0 | 0 | 0
|  | 224870 | Контактор NC1-3210 32А 230В/АС3 1НО 50Гц (CHINT) | 888.55 | шт | 32 | 1 | 1 | 24.13 | 22.62 | 0.03 | 6940092450038 |  | 0 | 0 | 0 | 0
|  | 220671 | Контактор NC1-3210 32А 400В/АС3 1НО 50Гц (CHINT) | 971.04 | шт | 32 | 1 | 1 | 24.13 | 22.62 | 0.03 | 6940092406608 |  | 0 | 0 | 0 | 0
|  | 224858 | Контактор NC1-3201 32А 24В/АС3 1НЗ 50Гц (CHINT) | 998.78 | шт | 32 | 1 | 1 | 24.13 | 22.62 | 0.03 | 6940092449919 |  | 0 | 0 | 0 | 0
|  | 224861 | Контактор NC1-3201 32А 110В/АС3 1НЗ 50Гц (CHINT) | 998.78 | шт | 32 | 1 | 1 | 24.13 | 22.62 | 0.03 | 6940092449940 |  | 0 | 0 | 0 | 0
|  | 220656 | Контактор NC1-3201 32А 230В/АС3 1НЗ 50Гц (CHINT) | 882.5 | шт | 32 | 1 | 1 | 24.13 | 22.62 | 0.03 | 6940092406486 |  | 0 | 0 | 0 | 0
|  | 220657 | Контактор NC1-3201 32А 400В/АС3 1НЗ 50Гц (CHINT) | 969.02 | шт | 32 | 1 | 1 | 24.13 | 22.62 | 0.03 | 6940092406493 |  | 0 | 0 | 0 | 0
|  | 224988 | Контактор NC1-4011 40А 24В/АС3 1НО+1НЗ 50Гц (CHINT) | 1683.13 | шт | 16 | 1 | 1 | 22.94 | 21.1 | 0.03 | 6940092451028 |  | 0 | 0 | 0 | 0
|  | 224984 | Контактор NC1-4011 40А 110В/АС3 1НО+1НЗ 50Гц (CHINT) | 1683.13 | шт | 16 | 1 | 1 | 22.94 | 21.1 | 0.03 | 6940092450984 |  | 0 | 0 | 0 | 0
|  | 224986 | Контактор NC1-4011 40А 230В/АС3 1НО+1НЗ 50Гц (CHINT) | 1507.55 | шт | 16 | 1 | 1 | 22.94 | 21.1 | 0.03 | 6940092451004 |  | 0 | 0 | 0 | 0
|  | 224991 | Контактор NC1-4011 40А 400В/АС3 1НО+1НЗ 50Гц (CHINT) | 1598.97 | шт | 16 | 1 | 1 | 22.94 | 21.1 | 0.03 | 6940092451042 |  | 0 | 0 | 0 | 0
|  | 225070 | Контактор NC1-5011 50А 24В/АС3 1НО+1НЗ 50Гц (CHINT) | 1988.34 | шт | 16 | 1 | 1 | 22.94 | 21.1 | 0.03 | 6940092451721 |  | 0 | 0 | 0 | 0
|  | 225066 | Контактор NC1-5011 50А 110В/АС3 1НО+1НЗ 50Гц (CHINT) | 2030.65 | шт | 16 | 1 | 1 | 22.94 | 21.1 | 0.03 | 6940092451684 |  | 0 | 0 | 0 | 0
|  | 225068 | Контактор NC1-5011 50А 230В/АС3 1НО+1НЗ 50Гц (CHINT) | 1890.79 | шт | 16 | 1 | 1 | 22.94 | 21.1 | 0.03 | 6940092451707 |  | 0 | 0 | 0 | 0
|  | 225073 | Контактор NC1-5011 50А 400В/АС3 1НО+1НЗ 50Гц (CHINT) | 2043.36 | шт | 16 | 1 | 1 | 22.94 | 21.1 | 0.03 | 6940092451745 |  | 0 | 0 | 0 | 0
|  | 225145 | Контактор NC1-6511 65А 24В/АС3 1НО+1НЗ 50Гц (CHINT) | 2399.02 | шт | 16 | 1 | 1 | 22.94 | 21.1 | 0.03 | 6940092452353 |  | 0 | 0 | 0 | 0
|  | 225141 | Контактор NC1-6511 65А 110В/АС3 1НО+1НЗ 50Гц (CHINT) | 2289.97 | шт | 16 | 1 | 1 | 22.94 | 21.1 | 0.03 | 6940092452315 |  | 0 | 0 | 0 | 0
|  | 225143 | Контактор NC1-6511 65А 230В/АС3 1НО+1НЗ 50Гц (CHINT) | 2128.89 | шт | 16 | 1 | 1 | 22.94 | 21.1 | 0.03 | 6940092452339 |  | 0 | 0 | 0 | 0
|  | 225148 | Контактор NC1-6511 65А 400В/АС3 1НО+1НЗ 50Гц (CHINT) | 2192.53 | шт | 16 | 1 | 1 | 22.94 | 21.1 | 0.03 | 6940092452377 |  | 0 | 0 | 0 | 0
|  | 225221 | Контактор NC1-8011 80А 24В/АС3 1НО+1НЗ 50Гц (CHINT) | 3272.78 | шт | 12 | 1 | 1 | 19.76 | 18.29 | 0.03 | 6940092452988 |  | 0 | 0 | 0 | 0
|  | 225217 | Контактор NC1-8011 80А 110В/АС3 1НО+1НЗ 50Гц (CHINT) | 3150.43 | шт | 12 | 1 | 1 | 19.76 | 18.29 | 0.03 | 6940092452940 |  | 0 | 0 | 0 | 0
|  | 225219 | Контактор NC1-8011 80А 230В/АС3 1НО+1НЗ 50Гц (CHINT) | 2882.5 | шт | 12 | 1 | 1 | 19.76 | 18.29 | 0.03 | 6940092452964 |  | 0 | 0 | 0 | 0
|  | 225224 | Контактор NC1-8011 80А 400В/АС3 1НО+1НЗ 50Гц (CHINT) | 3026.25 | шт | 12 | 1 | 1 | 19.76 | 18.29 | 0.03 | 6940092453008 |  | 0 | 0 | 0 | 0
|  | 225296 | Контактор NC1-9511 95А 24В/АС3 1НО+1НЗ 50Гц (CHINT) | 2881.18 | шт | 12 | 1 | 1 | 19.76 | 18.29 | 0.03 | 6940092453602 |  | 0 | 0 | 0 | 0
|  | 225292 | Контактор NC1-9511 95А 110В/АС3 1НО+1НЗ 50Гц (CHINT) | 3183.95 | шт | 12 | 1 | 1 | 19.76 | 18.29 | 0.03 | 6940092453565 |  | 0 | 0 | 0 | 0
|  | 225294 | Контактор NC1-9511 95А 230В/АС3 1НО+1НЗ 50Гц (CHINT) | 2863.6 | шт | 12 | 1 | 1 | 19.76 | 18.29 | 0.03 | 6940092453589 |  | 0 | 0 | 0 | 0
|  | 225299 | Контактор NC1-9511 95А 400В/АС3 1НО+1НЗ 50Гц (CHINT) | 3084.64 | шт | 12 | 1 | 1 | 19.76 | 18.29 | 0.03 | 6940092453626 |  | 0 | 0 | 0 | 0
|  | 220499 | Контактор NC1-0904 9А 4P 230В 50Гц (CHINT) | 687.25 | шт | 63 | 1 | 1 | 21.42 | 21.42 | 0.03 | 6940092405120 |  | 0 | 0 | 0 | 0
|  | 220571 | Контактор NC1-1204 12А 4P 230В 50Гц (CHINT) | 687.25 | шт | 63 | 1 | 1 | 23.47 | 21.42 | 0.03 | 6940092405779 |  | 0 | 0 | 0 | 0
|  | 220636 | Контактор NC1-2504 25А 4P 230В 50Гц (CHINT) | 1136.15 | шт | 32 | 1 | 1 | 18.2 | 16.96 | 0.03 | 6940092406301 |  | 0 | 0 | 0 | 0
|  | 224953 | Контактор NC1-4004 40А 4P 230В 50Гц (CHINT) | 3233.33 | шт | 16 | 1 | 1 | 19.76 | 18.29 | 0.03 | 6940092450717 |  | 0 | 0 | 0 | 0
|  | 225033 | Контактор NC1-5004 50А 4P 230В 50Гц (CHINT) | 3380.59 | шт | 16 | 1 | 1 | 19.76 | 18.29 | 0.03 | 6940092451394 |  | 0 | 0 | 0 | 0
|  | 223943 | Контактор NC1-6504 65А 4P 230В 50Гц (CHINT) | 4502.21 | шт | 16 | 1 | 1 | 22.72 | 22.12 | 0.03 | 6940092443139 |  | 0 | 0 | 0 | 0
|  | 225190 | Контактор NC1-8004 80А 4P 230В 50Гц (CHINT) | 6123.29 | шт | 12 | 1 | 1 | 22.72 | 22.12 | 0.03 | 6940092452711 |  | 0 | 0 | 0 | 0
|  | 223944 | Контактор NC1-9504 95А 4P 230В 50Гц (CHINT) | 6123.29 | шт | 12 | 1 | 1 | 22.72 | 22.12 | 0.03 | 6940092443146 |  | 0 | 0 | 0 | 0
|  | 220500 | Контактор NC1-0904 9А 4P 24В 50Гц (CHINT) | 679.95 | шт | 63 | 1 | 1 | 23.47 | 21.42 | 0.03 | 6940092405137 |  | 0 | 0 | 0 | 0
|  | 220572 | Контактор NC1-1204 12А 4P 24В 50Гц (CHINT) | 679.95 | шт | 63 | 1 | 1 | 23.47 | 21.42 | 0.03 | 6940092405786 |  | 0 | 0 | 0 | 0
|  | 220637 | Контактор NC1-2504 25А 4P 24В 50Гц (CHINT) | 1126.33 | шт | 32 | 1 | 1 | 18.2 | 16.96 | 0.03 | 6940092406318 |  | 0 | 0 | 0 | 0
|  | 224955 | Контактор NC1-4004 40А 4P 24В 50Гц (CHINT) | 3271 | шт | 16 | 1 | 1 | 22.72 | 22.12 | 0.03 | 6940092450731 |  | 0 | 0 | 0 | 0
|  | 225035 | Контактор NC1-5004 50А 4P 24В 50Гц (CHINT) | 3417.99 | шт | 16 | 1 | 1 | 22.72 | 22.12 | 0.03 | 6940092451417 |  | 0 | 0 | 0 | 0
|  | 224487 | Контактор NC1-6504 65А 4P 24В 50Гц (CHINT) | 4540.21 | шт | 16 | 1 | 1 | 22.72 | 22.12 | 0.03 | 6940092447045 |  | 0 | 0 | 0 | 0
|  | 224586 | Контактор NC1-8004 80А 4P 24В 50Гц (CHINT) | 6161.56 | шт | 12 | 1 | 1 | 22.72 | 22.12 | 0.03 | 6940092447823 |  | 0 | 0 | 0 | 0
|  | 224685 | Контактор NC1-9504 95А 4P 230В 50Гц (CHINT) | 6161.56 | шт | 12 | 1 | 1 | 20.4 | 19.78 | 0.03 | 6940092448608 |  | 0 | 0 | 0 | 0
|  | 220506 | Контактор NC1-0908 9А 2НО+2НЗ 230В 50Гц (CHINT) | 686.21 | шт | 63 | 1 | 1 | 23.47 | 21.42 | 0.03 | 6940092405182 |  | 0 | 0 | 0 | 0
|  | 220576 | Контактор NC1-1208 12А 2НО+2НЗ 230В 50Гц (CHINT) | 686.21 | шт | 63 | 1 | 1 | 23.47 | 21.42 | 0.03 | 6940092405823 |  | 0 | 0 | 0 | 0
|  | 220640 | Контактор NC1-2508 25А 2НО+2НЗ 230В 50Гц (CHINT) | 1136.6 | шт | 32 | 1 | 1 | 18.2 | 16.96 | 0.03 | 6940092406349 |  | 0 | 0 | 0 | 0
|  | 224346 | Контактор NC1-4008 40А 2НО+2НЗ 230В 50Гц (CHINT) | 3191.22 | шт | 16 | 1 | 1 | 23.04 | 22.44 | 0.03 | 6940092445935 |  | 0 | 0 | 0 | 0
|  | 224442 | Контактор NC1-5008 50А 2НО+2НЗ 230В 50Гц (CHINT) | 3465.39 | шт | 16 | 1 | 1 | 23.04 | 22.44 | 0.03 | 6940092446680 |  | 0 | 0 | 0 | 0
|  | 224541 | Контактор NC1-6508 65А 2НО+2НЗ 230В 50Гц (CHINT) | 4574.81 | шт | 16 | 1 | 1 | 23.04 | 22.44 | 0.03 | 6940092447465 |  | 0 | 0 | 0 | 0
|  | 224640 | Контактор NC1-8008 80А 2НО+2НЗ 230В 50Гц (CHINT) | 6276.78 | шт | 12 | 1 | 1 | 23.04 | 22.44 | 0.03 | 6940092448240 |  | 0 | 0 | 0 | 0
|  | 224739 | Контактор NC1-9508 95А 2НО+2НЗ 230В 50Гц (CHINT) | 6276.78 | шт | 12 | 1 | 1 | 21.24 | 20.62 | 0.03 | 6940092449025 |  | 0 | 0 | 0 | 0
|  | 220507 | Контактор NC1-0908 9А 2НО+2НЗ 24В 50Гц (CHINT) | 679.5 | шт | 63 | 1 | 1 | 23.47 | 21.42 | 0.03 | 6940092405199 |  | 0 | 0 | 0 | 0
|  | 223243 | Контактор NC1-1208 12А 2НО+2НЗ 24В 50Гц (CHINT) | 679.5 | шт | 63 | 1 | 1 | 23.47 | 21.42 | 0.03 | 6940092437527 |  | 0 | 0 | 0 | 0
|  | 220641 | Контактор NC1-2508 25А 2НО+2НЗ 24В 50Гц (CHINT) | 1127.14 | шт | 32 | 1 | 1 | 18.2 | 16.96 | 0.03 | 6940092406356 |  | 0 | 0 | 0 | 0
|  | 224352 | Контактор NC1-4008 40А 2НО+2НЗ 24В 50Гц (CHINT) | 3213.8 | шт | 16 | 1 | 1 | 23.04 | 22.44 | 0.03 | 6940092445997 |  | 0 | 0 | 0 | 0
|  | 224448 | Контактор NC1-5008 50А 2НО+2НЗ 24В 50Гц (CHINT) | 3487.84 | шт | 16 | 1 | 1 | 23.04 | 22.44 | 0.03 | 6940092446741 |  | 0 | 0 | 0 | 0
|  | 224547 | Контактор NC1-6508 65А 2НО+2НЗ 24В 50Гц (CHINT) | 4597.61 | шт | 16 | 1 | 1 | 23.04 | 22.44 | 0.03 | 6940092447526 |  | 0 | 0 | 0 | 0
|  | 224646 | Контактор NC1-8008 80А 2НО+2НЗ 24В 50Гц (CHINT) | 6299.58 | шт | 12 | 1 | 1 | 23.04 | 22.44 | 0.03 | 6940092448301 |  | 0 | 0 | 0 | 0
|  | 224745 | Контактор NC1-9508 95А 2НО+2НЗ 24В 50Гц (CHINT) | 6299.58 | шт | 12 | 1 | 1 | 21.24 | 20.62 | 0.03 | 6940092449087 |  | 0 | 0 | 0 | 0
|  | 225355 | Контактор NC1-0910Z 9А DC24В 1НО (CHINT) | 1242.32 | шт | 63 | 1 | 1 | 23.75 | 21.83 | 0.03 | 6940092415914 |  | 0 | 0 | 0 | 0
|  | 225356 | Контактор NC1-0910Z 9А DC48В 1НО (CHINT) | 1243.5 | шт | 63 | 1 | 1 | 23.75 | 21.83 | 0.03 | 6940092454111 |  | 0 | 0 | 0 | 0
|  | 225358 | Контактор NC1-0910Z 9А DC110В 1НО (CHINT) | 1345.66 | шт | 63 | 1 | 1 | 23.75 | 21.83 | 0.03 | 6940092454135 |  | 0 | 0 | 0 | 0
|  | 225359 | Контактор NC1-0910Z 9А DC220В 1НО (CHINT) | 1306.82 | шт | 63 | 1 | 1 | 23.75 | 21.83 | 0.03 | 6940092454142 |  | 0 | 0 | 0 | 0
|  | 225340 | Контактор NC1-0901Z 9А DC24В 1НЗ (CHINT) | 1203.01 | шт | 63 | 1 | 1 | 23.75 | 21.83 | 0.03 | 6940092453961 |  | 0 | 0 | 0 | 0
|  | 225341 | Контактор NC1-0901Z 9А DC48В 1НЗ (CHINT) | 1314 | шт | 63 | 1 | 1 | 23.75 | 21.83 | 0.03 | 6940092453978 |  | 0 | 0 | 0 | 0
|  | 225343 | Контактор NC1-0901Z 9А DC110В 1НЗ (CHINT) | 1422.76 | шт | 63 | 1 | 1 | 23.75 | 21.83 | 0.03 | 6940092453992 |  | 0 | 0 | 0 | 0
|  | 225344 | Контактор NC1-0901Z 9А DC220В 1НЗ (CHINT) | 1381.44 | шт | 63 | 1 | 1 | 23.75 | 21.83 | 0.03 | 6940092454005 |  | 0 | 0 | 0 | 0
|  | 225375 | Контактор NC1-1210Z 12А DC24В 1НО (CHINT) | 1257.04 | шт | 63 | 1 | 1 | 23.75 | 21.83 | 0.03 | 6940092415938 |  | 0 | 0 | 0 | 0
|  | 225376 | Контактор NC1-1210Z 12А DC48В 1НО (CHINT) | 1314.47 | шт | 63 | 1 | 1 | 23.75 | 21.83 | 0.03 | 6940092454302 |  | 0 | 0 | 0 | 0
|  | 225378 | Контактор NC1-1210Z 12А DC110В 1НО (CHINT) | 1343.31 | шт | 63 | 1 | 1 | 23.75 | 21.83 | 0.03 | 6940092454326 |  | 0 | 0 | 0 | 0
|  | 225379 | Контактор NC1-1210Z 12А DC220В 1НО (CHINT) | 1308.82 | шт | 63 | 1 | 1 | 23.75 | 21.83 | 0.03 | 6940092454333 |  | 0 | 0 | 0 | 0
|  | 225360 | Контактор NC1-1201Z 12А DC24В 1НЗ (CHINT) | 1260.68 | шт | 63 | 1 | 1 | 23.75 | 21.83 | 0.03 | 6940092454159 |  | 0 | 0 | 0 | 0
|  | 225361 | Контактор NC1-1201Z 12А DC48В 1НЗ (CHINT) | 1318.48 | шт | 63 | 1 | 1 | 23.75 | 21.83 | 0.03 | 6940092454166 |  | 0 | 0 | 0 | 0
|  | 225363 | Контактор NC1-1201Z 12А DC110В 1НЗ (CHINT) | 1414.99 | шт | 63 | 1 | 1 | 23.75 | 21.83 | 0.03 | 6940092454180 |  | 0 | 0 | 0 | 0
|  | 225364 | Контактор NC1-1201Z 12А DC220В 1НЗ (CHINT) | 1378.5 | шт | 63 | 1 | 1 | 23.75 | 21.83 | 0.03 | 6940092454197 |  | 0 | 0 | 0 | 0
|  | 225385 | Контактор NC1-1810Z 18А DC24В 1НО (CHINT) | 1443.94 | шт | 63 | 1 | 1 | 25.14 | 22.89 | 0.03 | 6940092415952 |  | 0 | 0 | 0 | 0
|  | 225386 | Контактор NC1-1810Z 18А DC48В 1НО (CHINT) | 1539.16 | шт | 63 | 1 | 1 | 25.14 | 22.89 | 0.03 | 6940092454395 |  | 0 | 0 | 0 | 0
|  | 225388 | Контактор NC1-1810Z 18А DC110В 1НО (CHINT) | 1641.21 | шт | 63 | 1 | 1 | 25.14 | 22.89 | 0.03 | 6940092454418 |  | 0 | 0 | 0 | 0
|  | 225389 | Контактор NC1-1810Z 18А DC220В 1НО (CHINT) | 1602.84 | шт | 63 | 1 | 1 | 25.14 | 22.89 | 0.03 | 6940092454425 |  | 0 | 0 | 0 | 0
|  | 225380 | Контактор NC1-1801Z 18А DC24В 1НЗ (CHINT) | 1471.72 | шт | 63 | 1 | 1 | 25.14 | 22.89 | 0.03 | 6940092454340 |  | 0 | 0 | 0 | 0
|  | 225381 | Контактор NC1-1801Z 18А DC48В 1НЗ (CHINT) | 1532.92 | шт | 63 | 1 | 1 | 25.14 | 22.89 | 0.03 | 6940092454357 |  | 0 | 0 | 0 | 0
|  | 225383 | Контактор NC1-1801Z 18А DC110В 1НЗ (CHINT) | 1634.15 | шт | 63 | 1 | 1 | 25.14 | 22.89 | 0.03 | 6940092454371 |  | 0 | 0 | 0 | 0
|  | 225384 | Контактор NC1-1801Z 18А DC220В 1НЗ (CHINT) | 1596.01 | шт | 63 | 1 | 1 | 25.14 | 22.89 | 0.03 | 6940092454388 |  | 0 | 0 | 0 | 0
|  | 225405 | Контактор NC1-2510Z 25А DC24В 1НО (CHINT) | 2214.53 | шт | 32 | 1 | 1 | 24.13 | 22.62 | 0.03 | 6940092454586 |  | 0 | 0 | 0 | 0
|  | 225406 | Контактор NC1-2510Z 25А DC48В 1НО (CHINT) | 2214.05 | шт | 32 | 1 | 1 | 24.13 | 22.62 | 0.03 | 6940092454593 |  | 0 | 0 | 0 | 0
|  | 225408 | Контактор NC1-2510Z 25А DC110В 1НО (CHINT) | 2279.26 | шт | 32 | 1 | 1 | 24.13 | 22.62 | 0.03 | 6940092454616 |  | 0 | 0 | 0 | 0
|  | 225409 | Контактор NC1-2510Z 25А DC220В 1НО (CHINT) | 2256.31 | шт | 32 | 1 | 1 | 24.13 | 22.62 | 0.03 | 6940092454623 |  | 0 | 0 | 0 | 0
|  | 225390 | Контактор NC1-2501Z 25А DC24В 1НЗ (CHINT) | 2210.41 | шт | 32 | 1 | 1 | 24.13 | 22.62 | 0.03 | 6940092454432 |  | 0 | 0 | 0 | 0
|  | 225391 | Контактор NC1-2501Z 25А DC48В 1НЗ (CHINT) | 2210.05 | шт | 32 | 1 | 1 | 24.13 | 22.62 | 0.03 | 6940092454449 |  | 0 | 0 | 0 | 0
|  | 225393 | Контактор NC1-2501Z 25А DC110В 1НЗ (CHINT) | 2275.02 | шт | 32 | 1 | 1 | 24.13 | 22.62 | 0.03 | 6940092454463 |  | 0 | 0 | 0 | 0
|  | 225394 | Контактор NC1-2501Z 25А DC220В 1НЗ (CHINT) | 2252.19 | шт | 32 | 1 | 1 | 24.13 | 22.62 | 0.03 | 6940092454470 |  | 0 | 0 | 0 | 0
|  | 225415 | Контактор NC1-3210Z 32А DC24В 1НО (CHINT) | 2882.59 | шт | 32 | 1 | 1 | 24.13 | 22.62 | 0.03 | 6940092454685 |  | 0 | 0 | 0 | 0
|  | 225416 | Контактор NC1-3210Z 32А DC48В 1НО (CHINT) | 2882.24 | шт | 32 | 1 | 1 | 24.13 | 22.62 | 0.03 | 6940092454692 |  | 0 | 0 | 0 | 0
|  | 225418 | Контактор NC1-3210Z 32А DC110В 1НО (CHINT) | 2955.8 | шт | 32 | 1 | 1 | 24.13 | 22.62 | 0.03 | 6940092454715 |  | 0 | 0 | 0 | 0
|  | 225419 | Контактор NC1-3210Z 32А DC220В 1НО (CHINT) | 2929.91 | шт | 32 | 1 | 1 | 24.13 | 22.62 | 0.03 | 6940092454722 |  | 0 | 0 | 0 | 0
|  | 225410 | Контактор NC1-3201Z 32А DC24В 1НЗ (CHINT) | 2882.24 | шт | 32 | 1 | 1 | 24.13 | 22.62 | 0.03 | 6940092454630 |  | 0 | 0 | 0 | 0
|  | 225411 | Контактор NC1-3201Z 32А DC48В 1НЗ (CHINT) | 2881.77 | шт | 32 | 1 | 1 | 24.13 | 22.62 | 0.03 | 6940092454647 |  | 0 | 0 | 0 | 0
|  | 225413 | Контактор NC1-3201Z 32А DC110В 1НЗ (CHINT) | 2955.33 | шт | 32 | 1 | 1 | 24.13 | 22.62 | 0.03 | 6940092454661 |  | 0 | 0 | 0 | 0
|  | 225414 | Контактор NC1-3201Z 32А DC220В 1НЗ (CHINT) | 2929.44 | шт | 32 | 1 | 1 | 24.13 | 22.62 | 0.03 | 6940092454678 |  | 0 | 0 | 0 | 0
|  | 225420 | Контактор NC1-4011Z 40А DC24В 1НО+1НЗ (CHINT) | 4305.23 | шт | 16 | 1 | 1 | 22.94 | 21.1 | 0.03 | 6940092454739 |  | 0 | 0 | 0 | 0
|  | 225421 | Контактор NC1-4011Z 40А DC48В 1НО+1НЗ (CHINT) | 6573.55 | шт | 16 | 1 | 1 | 22.94 | 21.1 | 0.03 | 6940092454746 |  | 0 | 0 | 0 | 0
|  | 225423 | Контактор NC1-4011Z 40А DC110В 1НО+1НЗ (CHINT) | 6273.17 | шт | 16 | 1 | 1 | 22.94 | 21.1 | 0.03 | 6940092454760 |  | 0 | 0 | 0 | 0
|  | 225424 | Контактор NC1-4011Z 40А DC220В 1НО+1НЗ (CHINT) | 6419.48 | шт | 16 | 1 | 1 | 22.94 | 21.1 | 0.03 | 6940092454777 |  | 0 | 0 | 0 | 0
|  | 225425 | Контактор NC1-5011Z 50А DC24В 1НО+1НЗ (CHINT) | 5001.66 | шт | 16 | 1 | 1 | 22.94 | 21.1 | 0.03 | 6940092454784 |  | 0 | 0 | 0 | 0
|  | 225426 | Контактор NC1-5011Z 50А DC48В 1НО+1НЗ (CHINT) | 5945.26 | шт | 16 | 1 | 1 | 22.94 | 21.1 | 0.03 | 6940092454791 |  | 0 | 0 | 0 | 0
|  | 225428 | Контактор NC1-5011Z 50А DC110В 1НО+1НЗ (CHINT) | 5001.66 | шт | 16 | 1 | 1 | 22.94 | 21.1 | 0.03 | 6940092454814 |  | 0 | 0 | 0 | 0
|  | 225429 | Контактор NC1-5011Z 50А DC220В 1НО+1НЗ (CHINT) | 5835.8 | шт | 16 | 1 | 1 | 22.94 | 21.1 | 0.03 | 6940092454821 |  | 0 | 0 | 0 | 0
|  | 225430 | Контактор NC1-6511Z 65А DC24В 1НО+1НЗ (CHINT) | 6912.4 | шт | 16 | 1 | 1 | 22.94 | 21.1 | 0.03 | 6940092454838 |  | 0 | 0 | 0 | 0
|  | 225431 | Контактор NC1-6511Z 65А DC48В 1НО+1НЗ (CHINT) | 7286.92 | шт | 16 | 1 | 1 | 22.94 | 21.1 | 0.03 | 6940092454845 |  | 0 | 0 | 0 | 0
|  | 225433 | Контактор NC1-6511Z 65А DC110В 1НО+1НЗ (CHINT) | 7023.39 | шт | 16 | 1 | 1 | 22.94 | 21.1 | 0.03 | 6940092454869 |  | 0 | 0 | 0 | 0
|  | 225434 | Контактор NC1-6511Z 65А DC220В 1НО+1НЗ (CHINT) | 7152.39 | шт | 16 | 1 | 1 | 22.94 | 21.1 | 0.03 | 6940092454876 |  | 0 | 0 | 0 | 0
|  | 225435 | Контактор NC1-8011Z 80А DC24В 1НО+1НЗ (CHINT) | 10013.56 | шт | 12 | 1 | 1 | 19.76 | 18.29 | 0.03 | 6940092416010 |  | 0 | 0 | 0 | 0
|  | 225436 | Контактор NC1-8011Z 80А DC48В 1НО+1НЗ (CHINT) | 10710.46 | шт | 12 | 1 | 1 | 19.76 | 18.29 | 0.03 | 6940092454883 |  | 0 | 0 | 0 | 0
|  | 225438 | Контактор NC1-8011Z 80А DC110В 1НО+1НЗ (CHINT) | 10218.01 | шт | 12 | 1 | 1 | 19.76 | 18.29 | 0.03 | 6940092454906 |  | 0 | 0 | 0 | 0
|  | 225439 | Контактор NC1-8011Z 80А DC220В 1НО+1НЗ (CHINT) | 10457.76 | шт | 12 | 1 | 1 | 19.76 | 18.29 | 0.03 | 6940092454913 |  | 0 | 0 | 0 | 0
|  | 225440 | Контактор NC1-9511Z 95А DC24В 1НО+1НЗ (CHINT) | 9276.76 | шт | 12 | 1 | 1 | 19.76 | 18.29 | 0.03 | 6940092454920 |  | 0 | 0 | 0 | 0
|  | 225441 | Контактор NC1-9511Z 95А DC48В 1НО+1НЗ (CHINT) | 9794.99 | шт | 12 | 1 | 1 | 19.76 | 18.29 | 0.03 | 6940092454937 |  | 0 | 0 | 0 | 0
|  | 225443 | Контактор NC1-9511Z 95А DC110В 1НО+1НЗ (CHINT) | 9430.12 | шт | 12 | 1 | 1 | 19.76 | 18.29 | 0.03 | 6940092454951 |  | 0 | 0 | 0 | 0
|  | 225444 | Контактор NC1-9511Z 95А DC220В 1НО+1НЗ (CHINT) | 9608.67 | шт | 12 | 1 | 1 | 19.76 | 18.29 | 0.03 | 6940092454968 |  | 0 | 0 | 0 | 0
Аксессуары для Контакторов Серия NC1
|  | 234789 | Катушка управления для NC1-09-18 AC24В 50Гц (CHINT) | 169.75 | шт | 200 | по заказу | 5 | 15 | 14 | 0.03 | 6901800318484 |  | 0 | 0 | 0 | 0
|  | 234758 | Катушка управления для NC1-09-18 AC36В 50Гц (CHINT) | 169.75 | шт | 200 | по заказу | 5 | 15 | 14 | 0.03 | 6901800318460 |  | 0 | 0 | 0 | 0
|  | 234739 | Катушка управления для NC1-09-18 AC110В 50Гц (CHINT) | 169.75 | шт | 200 | по заказу | 5 | 15 | 14 | 0.03 | 6901800318439 |  | 0 | 0 | 0 | 0
|  | 234723 | Катушка управления для NC1-09-18 AC230В 50Гц (CHINT) | 169.75 | шт | 200 | по заказу | 5 | 15 | 14 | 0.03 | 6901800318392 |  | 0 | 0 | 0 | 0
|  | 234730 | Катушка управления для NC1-09-18 AC 400В 50Гц (CHINT) | 169.75 | шт | 200 | по заказу | 5 | 15 | 14 | 0.03 | ***************** |  | 0 | 0 | 0 | 0
|  | 234855 | Катушка управления для NC1-25-32 AC24В 50Гц (CHINT) | 226.84 | шт | 160 | по заказу | 5 | 15 | 14 | 0.03 | 6901800318576 |  | 0 | 0 | 0 | 0
|  | 234824 | Катушка управления для NC1-25-32 AC36В 50Гц (CHINT) | 226.84 | шт | 160 | по заказу | 5 | 15 | 14 | 0.03 | 6901800318569 |  | 0 | 0 | 0 | 0
|  | 234807 | Катушка управления для NC1-25-32 AC110В 50Гц (CHINT) | 226.84 | шт | 160 | по заказу | 5 | 15 | 14 | 0.03 | 6901800318545 |  | 0 | 0 | 0 | 0
|  | 234795 | Катушка управления для NC1-25-32 AC230В 50Гц (CHINT) | 215.5 | шт | 160 | по заказу | 5 | 15 | 14 | 0.03 | 6901800318507 |  | 0 | 0 | 0 | 0
|  | 234801 | Катушка управления для NC1-25-32 AC 400В 50Гц (CHINT) | 215.5 | шт | 160 | по заказу | 5 | 15 | 14 | 0.03 | ***************** |  | 0 | 0 | 0 | 0
|  | 234914 | Катушка управления для NC1-40-95 AC24В 50Гц (CHINT) | 285.41 | шт | 60 | по заказу | 5 | 19 | 18 | 0.03 | 6901800319894 |  | 0 | 0 | 0 | 0
|  | 234659 | Катушка управления для NC1-40-95 AC36В 50Гц (CHINT) | 280.96 | шт | 60 | по заказу | 5 | 19 | 18 | 0.03 | ***************** |  | 0 | 0 | 0 | 0
|  | 234908 | Катушка управления для NC1-40-95 AC110В 50Гц (CHINT) | 271.23 | шт | 60 | по заказу | 5 | 19 | 18 | 0.03 | 6901800319887 |  | 0 | 0 | 0 | 0
|  | 234894 | Катушка управления для NC1-40-95 AC230В 50Гц (CHINT) | 265.79 | шт | 60 | по заказу | 5 | 19 | 18 | 0.03 | ***************** |  | 0 | 0 | 0 | 0
|  | 234899 | Катушка управления для NC1-40-95 AC 400В 50Гц (CHINT) | 271.03 | шт | 60 | по заказу | 5 | 19 | 18 | 0.03 | ***************** |  | 0 | 0 | 0 | 0
|  | 234994 | Механическая блокировка для NC1-09-32 (CHINT) | 101.37 | шт | 200 | по заказу | 5 | 7 | 6 | 0.03 | 6901800446750 |  | 0 | 0 | 0 | 0
|  | 234996 | Механическая блокировка для NC1-40-95 (CHINT) | 138.91 | шт | 200 | по заказу | 5 | 17 | 16 | 0.03 | 6901800446767 |  | 0 | 0 | 0 | 0
|  | 257027 | Приставка доп.контакты F4-11 к Контактору NC1 и NC2 (CHINT) | 115.3 | шт | 400 | 10 | 10 | 15.85 | 13.6 | 0.04 | 6940092418946 |  | 0 | 0 | 0 | 0
|  | 257009 | Приставка доп.контакты F4-02 к Контактору NC1 и NC2 (CHINT) | 115.3 | шт | 400 | 10 | 10 | 15.85 | 13.6 | 0.04 | 6940092418922 |  | 0 | 0 | 0 | 0
|  | 257029 | Приставка доп.контакты F4-20 к Контактору NC1 и NC2 (CHINT) | 115.3 | шт | 400 | 10 | 10 | 15.85 | 13.6 | 0.04 | 6940092418960 |  | 0 | 0 | 0 | 0
|  | 257031 | Приставка доп.контакты F4-31 к Контактору NC1 и NC2 (CHINT) | 112.78 | шт | 200 | 10 | 10 | 14.55 | 12.44 | 0.03 | 6940092418984 |  | 0 | 0 | 0 | 0
|  | 257028 | Приставка доп.контакты F4-13 к Контактору NC1 и NC2 (CHINT) | 194.42 | шт | 200 | 10 | 10 | 14.55 | 12.44 | 0.03 | 6940092418953 |  | 0 | 0 | 0 | 0
|  | 257030 | Приставка доп.контакты F4-22 к Контактору NC1 и NC2 (CHINT) | 195.16 | шт | 200 | 10 | 10 | 14.55 | 12.44 | 0.03 | 6940092418977 |  | 0 | 0 | 0 | 0
|  | 257018 | Приставка доп.контакты F4-04 к Контактору NC1 и NC2 (CHINT) | 184.7 | шт | 200 | 10 | 10 | 14.55 | 12.44 | 0.03 | 6940092418939 |  | 0 | 0 | 0 | 0
|  | 257032 | Приставка доп.контакты F4-40 к Контактору NC1 и NC2 (CHINT) | 111.92 | шт | 200 | 10 | 10 | 14.55 | 12.44 | 0.03 | 6940092418991 |  | 0 | 0 | 0 | 0
|  | 258045 | Приставка выдержка времени F5-D0 к Контактору NC1 и NC2 (CHINT) | 747.21 | шт | 200 | 1 | 1 | 17.93 | 15.4 | 0.04 | 6940092419004 |  | 0 | 0 | 0 | 0
|  | 258046 | Приставка выдержка времени F5-D2 к Контактору NC1 и NC2 (CHINT) | 786.54 | шт | 200 | 1 | 1 | 17.93 | 15.4 | 0.04 | 6940092419011 |  | 0 | 0 | 0 | 0
|  | 258047 | Приставка выдержка времени F5-D4 к Контактору NC1 и NC2 (CHINT) | 786.54 | шт | 200 | 1 | 1 | 17.93 | 15.4 | 0.04 | 6940092419028 |  | 0 | 0 | 0 | 0
|  | 258042 | Приставка выдержка времени F5-T0 к Контактору NC1 и NC2 (CHINT) | 786.54 | шт | 200 | 1 | 1 | 17.93 | 15.4 | 0.04 | 6940092419035 |  | 0 | 0 | 0 | 0
|  | 258043 | Приставка выдержка времени F5-T2 к Контактору NC1 и NC2 (CHINT) | 681.75 | шт | 200 | 1 | 1 | 17.93 | 15.4 | 0.04 | 6940092419042 |  | 0 | 0 | 0 | 0
|  | 258044 | Приставка выдержка времени F5-T4 к Контактору NC1 и NC2 (CHINT) | 629.23 | шт | 200 | 1 | 1 | 17.93 | 15.4 | 0.04 | 6940092491192 |  | 0 | 0 | 0 | 0
|  | 220481 | Приставка доп.контакты NCF1-11C к Контактору NC1 (боковой) (CHINT) | 203.28 | шт | 150 | 10 | 10 | 9.14 | 6.5 | 0.03 | 6940092400095 |  | 0 | 0 | 0 | 0
|  | 228521 | Рeзистивно-емкостные цепи SR2-A для NC1-09-32 AC/DC 24В -48В (CHINT) | 210.22 | шт | по заказу | по заказу | 5 | ***** | ***** | ***** | 6940092400057 |  | 0 | ***** | ***** | *****
|  | 228520 | Рeзистивно-емкостные цепи SR2-A для NC1-09-32 AC/DC 100В-250В (CHINT) | 210.22 | шт | по заказу | по заказу | 5 | ***** | ***** | ***** | 6940092400040 |  | 0 | ***** | ***** | *****
|  | 228522 | Рeзистивно-емкостные цепи SR2-A для NC1-09-32 AC/DC 380В-440В (CHINT) | 210.22 | шт | по заказу | по заказу | 5 | ***** | ***** | ***** | 6940092400064 |  | 0 | ***** | ***** | *****
|  | 228523 | Рeзистивно-емкостные цепи SR2-B для NC1-40-95 AC/DC 100В-127В (CHINT) | 317.4 | шт | по заказу | по заказу | 5 | ***** | ***** | ***** | 6901800000105 |  | 0 | ***** | ***** | *****
|  | 228525 | Рeзистивно-емкостные цепи SR2-B для NC1-40-95 AC/DC 200В-250В (CHINT) | 317.4 | шт | по заказу | по заказу | 5 | ***** | ***** | ***** | 6940092400088 |  | 0 | ***** | ***** | *****
|  | 228524 | Рeзистивно-емкостные цепи SR2-B для NC1-40-95 AC/DC 380В-440В (CHINT) | 317.4 | шт | по заказу | по заказу | 5 | ***** | ***** | ***** | 6940092400071 |  | 0 | ***** | ***** | *****
Контакторы Серия NC2
|  | 236399 | Контактор NC2-115 115A 230В/АС3 50Гц (CHINT) | 6577.44 | шт | 2 | 1 | 1 | 9.1 | 7.3 | 0.03 | 6940092469382 |  | 0 | 0 | 0 | 0
|  | 235125 | Контактор NC2-115 115A 400В/АС3 50Гц (CHINT) | 6577.44 | шт | 2 | 1 | 1 | 9.1 | 7.3 | 0.03 | 6940092457815 |  | 0 | 0 | 0 | 0
|  | 236842 | Контактор NC2-150 150A 230В/АС3 50Гц (CHINT) | 8967.24 | шт | 2 | 1 | 1 | 9.3 | 7.5 | 0.03 | 6940092472993 |  | 0 | 0 | 0 | 0
|  | 235177 | Контактор NC2-150 150A 400В/АС3 50Гц (CHINT) | 8967.24 | шт | 2 | 1 | 1 | 9.3 | 7.5 | 0.03 | 6940092458232 |  | 0 | 0 | 0 | 0
|  | 236843 | Контактор NC2-185 185A 230В/АС3 50Гц (CHINT) | 11655.29 | шт | 2 | 1 | 1 | 10.9 | 9.1 | 0.03 | 6940092473006 |  | 0 | 0 | 0 | 0
|  | 235230 | Контактор NC2-185 185A 400В/АС3 50Гц (CHINT) | 11655.29 | шт | 2 | 1 | 1 | 10.9 | 9.1 | 0.03 | 6940092458669 |  | 0 | 0 | 0 | 0
|  | 236415 | Контактор NC2-225 225A 230В/АС3 50Гц (CHINT) | 13209.32 | шт | 2 | 1 | 1 | 11.77 | 9.5 | 0.03 | 6940092469535 |  | 0 | 0 | 0 | 0
|  | 235286 | Контактор NC2-225 225A 400В/АС3 50Гц (CHINT) | 13209.32 | шт | 2 | 1 | 1 | 11.77 | 9.5 | 0.03 | 6940092459123 |  | 0 | 0 | 0 | 0
|  | 236423 | Контактор NC2-265 265A 230В/АС3 50Гц (CHINT) | 15389.54 | шт | 2 | 1 | 1 | 16.95 | 14.6 | 0.04 | 6940092469610 |  | 0 | 0 | 0 | 0
|  | 235337 | Контактор NC2-265 265A 400В/АС3 50Гц (CHINT) | 15389.54 | шт | 2 | 1 | 1 | 16.95 | 14.6 | 0.04 | 6940092459536 |  | 0 | 0 | 0 | 0
|  | 236431 | Контактор NC2-330 330A 230В/АС3 50Гц (CHINT) | 22263.63 | шт | 2 | 1 | 1 | 19.43 | 17.1 | 0.04 | 6940092469696 |  | 0 | 0 | 0 | 0
|  | 235395 | Контактор NC2-330 330A 400В/АС3 50Гц (CHINT) | 22263.63 | шт | 2 | 1 | 1 | 19.43 | 17.1 | 0.04 | 6940092460006 |  | 0 | 0 | 0 | 0
|  | 236438 | Контактор NC2-400 400A 230В/АС3 50Гц (CHINT) | 23435.4 | шт | 2 | 1 | 1 | 19.64 | 17.3 | 0.04 | 6940092469764 |  | 0 | 0 | 0 | 0
|  | 235463 | Контактор NC2-400 400A 400В/АС3 50Гц (CHINT) | 23435.4 | шт | 2 | 1 | 1 | 19.64 | 17.3 | 0.04 | 6940092460686 |  | 0 | 0 | 0 | 0
|  | 236498 | Контактор NC2-500 500A 230В/АС3 50Гц (CHINT) | 31950.81 | шт | 1 | 1 | 1 | 12.31 | 11 | 0.03 | 6940092469849 |  | 0 | 0 | 0 | 0
|  | 235532 | Контактор NC2-500 500A 400В/АС3 50Гц (CHINT) | 29728.15 | шт | 1 | 1 | 1 | 12.31 | 11 | 0.03 | 6940092461355 |  | 0 | 0 | 0 | 0
|  | 236840 | Контактор NC2-630 630A 230В/АС3 50Гц (CHINT) | 38502.01 | шт | 1 | 1 | 1 | 20 | 19 | 0.04 | 6940092472979 |  | 0 | 0 | 0 | 0
|  | 235568 | Контактор NC2-630 630A 400В/АС3 50Гц (CHINT) | 38502.01 | шт | 1 | 1 | 1 | 20 | 19 | 0.04 | 6940092461713 |  | 0 | 0 | 0 | 0
|  | 237027 | Контактор NC2-800 800A 230В/АС3 50Гц (CHINT) | 56189.27 | шт | 1 | 1 | 1 | 20 | 17.5 | 0.05 | 6940092471842 |  | 0 | 0 | 0 | 0
|  | 236700 | Контактор NC2-800 800A 400В/АС3 50Гц (CHINT) | 56189.27 | шт | 1 | 1 | 1 | 20 | 17.5 | 0.05 | 6940092470777 |  | 0 | 0 | 0 | 0
|  | 235137 | Контактор NC2-115NS реверс 115A 230В/АС3 50Гц (CHINT) | 20432.79 | шт | 1 | 1 | 1 | 11 | 9.6 | 0.03 | 6940092457914 |  | 0 | 0 | 0 | 0
|  | 235143 | Контактор NC2-115NS реверс 115A 400В/АС3 50Гц (CHINT) | 19411.15 | шт | 1 | 1 | 1 | 11 | 9.6 | 0.03 | 6940092457976 |  | 0 | 0 | 0 | 0
|  | 235190 | Контактор NC2-150NS реверс 150A 230В/АС3 50Гц (CHINT) | 21837.46 | шт | 1 | 1 | 1 | 11 | 9.6 | 0.03 | 6940092458348 |  | 0 | 0 | 0 | 0
|  | 235196 | Контактор NC2-150NS реверс 150A 400В/АС3 50Гц (CHINT) | 21837.46 | шт | 1 | 1 | 1 | 11 | 9.6 | 0.03 | 6940092458409 |  | 0 | 0 | 0 | 0
|  | 235243 | Контактор NC2-185NS реверс 185A 230В/АС3 50Гц (CHINT) | 27902.31 | шт | 1 | 1 | 1 | 13 | 11.6 | 0.03 | 6940092458775 |  | 0 | 0 | 0 | 0
|  | 235249 | Контактор NC2-185NS реверс 185A 400В/АС3 50Гц (CHINT) | 27902.31 | шт | 1 | 1 | 1 | 13 | 11.6 | 0.03 | 6940092458836 |  | 0 | 0 | 0 | 0
|  | 235299 | Контактор NC2-225NS реверс 225A 230В/АС3 50Гц (CHINT) | 30164.66 | шт | 1 | 1 | 1 | 13 | 11.6 | 0.03 | 6940092459239 |  | 0 | 0 | 0 | 0
|  | 235305 | Контактор NC2-225NS реверс 225A 400В/АС3 50Гц (CHINT) | 30164.66 | шт | 1 | 1 | 1 | 13 | 11.6 | 0.03 | 6940092459291 |  | 0 | 0 | 0 | 0
|  | 235350 | Контактор NC2-265NS реверс 265A 230В/АС3 50Гц (CHINT) | 32214.61 | шт | 1 | 1 | 1 | 21.2 | 19.3 | 0.04 | 6940092459642 |  | 0 | 0 | 0 | 0
|  | 235356 | Контактор NC2-265NS реверс 265A 400В/АС3 50Гц (CHINT) | 32214.61 | шт | 1 | 1 | 1 | 21.2 | 19.3 | 0.04 | 6940092459703 |  | 0 | 0 | 0 | 0
|  | 235408 | Контактор NC2-330NS реверс 330A 230В/АС3 50Гц (CHINT) | 49169.76 | шт | 1 | 1 | 1 | 21.2 | 19.3 | 0.04 | 6940092460136 |  | 0 | 0 | 0 | 0
|  | 235417 | Контактор NC2-330NS реверс 330A 400В/АС3 50Гц (CHINT) | 46711.27 | шт | 1 | 1 | 1 | 21.2 | 19.3 | 0.04 | 6940092460228 |  | 0 | 0 | 0 | 0
|  | 235476 | Контактор NC2-400NS реверс 400A 230В/АС3 50Гц (CHINT) | 56549.26 | шт | 1 | 1 | 1 | 26 | 21 | 0.05 | 6940092460815 |  | 0 | 0 | 0 | 0
|  | 235485 | Контактор NC2-400NS реверс 400A 400В/АС3 50Гц (CHINT) | 53721.8 | шт | 1 | 1 | 1 | 26 | 21 | 0.05 | 6940092460907 |  | 0 | 0 | 0 | 0
|  | 235547 | Контактор NC2-500NS реверс 500A 230В/АС3 50Гц (CHINT) | 69518.35 | шт | 1 | 1 | 1 | 31 | 26.5 | 0.06 | 6940092461508 |  | 0 | 0 | 0 | 0
|  | 235556 | Контактор NC2-500NS реверс 500A 400В/АС3 50Гц (CHINT) | 66042.43 | шт | 1 | 1 | 1 | 31 | 26.5 | 0.06 | 6940092461591 |  | 0 | 0 | 0 | 0
|  | 235583 | Контактор NC2-630NS реверс 630A 230В/АС3 50Гц (CHINT) | 89003.51 | шт | 1 | 1 | 1 | 50 | 43.5 | 0.1 | 6940092461867 |  | 0 | 0 | 0 | 0
|  | 235592 | Контактор NC2-630NS реверс 630A 400В/АС3 50Гц (CHINT) | 95233.77 | шт | 1 | 1 | 1 | 50 | 43.5 | 0.1 | 6940092461959 |  | 0 | 0 | 0 | 0
|  | 237022 | Контактор NC2-800NS реверс 800A 230В/АС3 50Гц (CHINT) | 124550.52 | шт | 1 | 1 | 1 | 53 | 48 | 0.1 | 6940092471798 |  | 0 | 0 | 0 | 0
Аксессуары для Контакторов Серия NC2
|  | 237678 | Катушка управления для NC2-115-150 AC230В 50Гц (CHINT) | 677.21 | шт | по заказу | по заказу | 5 | ***** | ***** | ***** | ***************** |  | 0 | ***** | ***** | *****
|  | 237679 | Катушка управления для NC2-115-150 AC 400В 50Гц (CHINT) | 728.06 | шт | по заказу | по заказу | 5 | ***** | ***** | ***** | ***************** |  | 0 | ***** | ***** | *****
|  | 237727 | Катушка управления для NC2-185-225 AC230В 50Гц (CHINT) | 679.46 | шт | по заказу | по заказу | 5 | ***** | ***** | ***** | ***************** |  | 0 | ***** | ***** | *****
|  | 237728 | Катушка управления для NC2-185-225 AC 400В 50Гц (CHINT) | 700.61 | шт | по заказу | по заказу | 5 | ***** | ***** | ***** | ***************** |  | 0 | ***** | ***** | *****
|  | 237775 | Катушка управления для NC2-265 AC230В 50Гц (CHINT) | 992.64 | шт | по заказу | по заказу | 5 | ***** | ***** | ***** | ***************** |  | 0 | ***** | ***** | *****
|  | 237776 | Катушка управления для NC2-265 AC 400В 50Гц (CHINT) | 991.74 | шт | по заказу | по заказу | 5 | ***** | ***** | ***** | ***************** |  | 0 | ***** | ***** | *****
|  | 237453 | Катушка управления для NC2-330 AC230В 50Гц (CHINT) | 1951.08 | шт | по заказу | по заказу | 5 | ***** | ***** | ***** | ***************** |  | 0 | ***** | ***** | *****
|  | 237438 | Катушка управления для NC2-330 AC380В 50Гц (CHINT) | 1961.88 | шт | по заказу | по заказу | 5 | ***** | ***** | ***** | ***************** |  | 0 | ***** | ***** | *****
|  | 237526 | Катушка управления для NC2-400 AC230В 50Гц (CHINT) | 2594.55 | шт | по заказу | по заказу | 5 | ***** | ***** | ***** | ***************** |  | 0 | ***** | ***** | *****
|  | 237653 | Катушка управления для NC2-400 AC380В 50Гц (CHINT) | 2654.39 | шт | по заказу | по заказу | 5 | ***** | ***** | ***** | ***************** |  | 0 | ***** | ***** | *****
|  | 237434 | Катушка управления для NC2-500 AC220В 50Гц (CHINT) | 2753.39 | шт | по заказу | по заказу | 5 | ***** | ***** | ***** | ***************** |  | 0 | ***** | ***** | *****
|  | 237439 | Катушка управления для NC2-500 AC380В 50Гц (CHINT) | 2736.29 | шт | по заказу | по заказу | 5 | ***** | ***** | ***** | ***************** |  | 0 | ***** | ***** | *****
|  | 237659 | Катушка управления для NC2-630 AC220В 50Гц (CHINT) | 2722.34 | шт | по заказу | по заказу | 5 | ***** | ***** | ***** | ***************** |  | 0 | ***** | ***** | *****
|  | 237660 | Катушка управления для NC2-630 AC380В 50Гц (CHINT) | 2721.89 | шт | по заказу | по заказу | 5 | ***** | ***** | ***** | ***************** |  | 0 | ***** | ***** | *****
|  | 237994 | Механическая блокировка для NC2-115-150(Горизонтальная) (CHINT) | 115.13 | шт | по заказу | по заказу | 5 | ***** | ***** | ***** | 6925808346829 |  | 0 | ***** | ***** | *****
|  | 237996 | Механическая блокировка для NC2-185-225(Горизонтальная) (CHINT) | 124.72 | шт | по заказу | по заказу | 5 | ***** | ***** | ***** | 6925808346843 |  | 0 | ***** | ***** | *****
|  | 237998 | Механическая блокировка для NC2-265-500(Горизонтальная) (CHINT) | 305.09 | шт | по заказу | по заказу | 5 | ***** | ***** | ***** | 6925808346867 |  | 0 | ***** | ***** | *****
Реле
Тепловое защитное реле Серия NR2
|  | 268152 | Тепловое реле NR2-11.5 0.1-0.16A (CHINT) | 469.59 | шт | 100 | 1 | 1 | 17 | 13.7 | 0.04 | 6940092416911 |  | 0 | 0 | 0 | 0
|  | 268153 | Тепловое реле NR2-11.5 0.16-0.25A (CHINT) | 468.43 | шт | 100 | 1 | 1 | 17 | 13.7 | 0.04 | 6940092416928 |  | 0 | 0 | 0 | 0
|  | 268154 | Тепловое реле NR2-11.5 0.25-0.4A (CHINT) | 510.89 | шт | 100 | 1 | 1 | 17 | 13.7 | 0.04 | 6940092416935 |  | 0 | 0 | 0 | 0
|  | 268155 | Тепловое реле NR2-11.5 0.4-0.63A (CHINT) | 510.89 | шт | 100 | 1 | 1 | 17 | 13.7 | 0.04 | 6940092416942 |  | 0 | 0 | 0 | 0
|  | 268156 | Тепловое реле NR2-11.5 0.63-1A (CHINT) | 510.89 | шт | 100 | 1 | 1 | 17 | 13.7 | 0.04 | 6940092416959 |  | 0 | 0 | 0 | 0
|  | 268157 | Тепловое реле NR2-11.5 1-1.6A (CHINT) | 510.89 | шт | 100 | 1 | 1 | 17 | 13.7 | 0.04 | 6940092416966 |  | 0 | 0 | 0 | 0
|  | 268158 | Тепловое реле NR2-11.5 1.25-2A (CHINT) | 510.89 | шт | 100 | 1 | 1 | 17 | 13.7 | 0.04 | 6940092416973 |  | 0 | 0 | 0 | 0
|  | 268159 | Тепловое реле NR2-11.5 1.6-2.5A (CHINT) | 505.68 | шт | 100 | 1 | 1 | 17 | 13.7 | 0.04 | 6940092416980 |  | 0 | 0 | 0 | 0
|  | 268160 | Тепловое реле NR2-11.5 2.5-4A (CHINT) | 505.68 | шт | 100 | 1 | 1 | 17 | 13.7 | 0.04 | 6940092416997 |  | 0 | 0 | 0 | 0
|  | 268161 | Тепловое реле NR2-11.5 4-6A (CHINT) | 505.68 | шт | 100 | 1 | 1 | 17 | 13.7 | 0.04 | 6940092417000 |  | 0 | 0 | 0 | 0
|  | 268162 | Тепловое реле NR2-11.5 5.5-8A (CHINT) | 505.68 | шт | 100 | 1 | 1 | 17 | 13.7 | 0.04 | 6940092417017 |  | 0 | 0 | 0 | 0
|  | 268163 | Тепловое реле NR2-11.5 7-10A (CHINT) | 505.68 | шт | 100 | 1 | 1 | 17 | 13.7 | 0.04 | 6940092417024 |  | 0 | 0 | 0 | 0
|  | 268164 | Тепловое реле NR2-11.5 9-13A (CHINT) | 505.68 | шт | 100 | 1 | 1 | 17 | 13.7 | 0.04 | 6940092417031 |  | 0 | 0 | 0 | 0
|  | 268098 | Тепловое реле NR2-25 0.1-0.16A (CHINT) | 516.98 | шт | 92 | 1 | 1 | 16 | 14.9 | 0.04 | 6940092417048 |  | 0 | 0 | 0 | 0
|  | 268099 | Тепловое реле NR2-25 0.16-0.25A (CHINT) | 521.12 | шт | 92 | 1 | 1 | 16 | 14.9 | 0.04 | 6940092417055 |  | 0 | 0 | 0 | 0
|  | 268100 | Тепловое реле NR2-25 0.25-0.4A (CHINT) | 516.98 | шт | 92 | 1 | 1 | 16 | 14.9 | 0.04 | 6940092417062 |  | 0 | 0 | 0 | 0
|  | 268101 | Тепловое реле NR2-25 0.4-0.63A (CHINT) | 314.12 | шт | 92 | 1 | 1 | 16 | 14.9 | 0.04 | 6940092417079 |  | 0 | 0 | 0 | 0
|  | 268102 | Тепловое реле NR2-25 0.63-1A (CHINT) | 525.25 | шт | 92 | 1 | 1 | 16 | 14.9 | 0.04 | 6940092417086 |  | 0 | 0 | 0 | 0
|  | 268103 | Тепловое реле NR2-25 1-1.6A (CHINT) | 529.98 | шт | 92 | 1 | 1 | 16 | 14.9 | 0.04 | 6940092417093 |  | 0 | 0 | 0 | 0
|  | 268104 | Тепловое реле NR2-25 1.25-2A (CHINT) | 484.68 | шт | 92 | 1 | 1 | 16 | 14.9 | 0.04 | 6940092417109 |  | 0 | 0 | 0 | 0
|  | 268105 | Тепловое реле NR2-25 1.6-2.5A (CHINT) | 484.68 | шт | 92 | 1 | 1 | 16 | 14.9 | 0.04 | 6940092417116 |  | 0 | 0 | 0 | 0
|  | 268106 | Тепловое реле NR2-25 2.5-4A (CHINT) | 484.68 | шт | 92 | 1 | 1 | 16 | 14.9 | 0.04 | 6940092417123 |  | 0 | 0 | 0 | 0
|  | 268107 | Тепловое реле NR2-25 4-6A (CHINT) | 484.68 | шт | 92 | 1 | 1 | 16 | 14.9 | 0.04 | 6940092417130 |  | 0 | 0 | 0 | 0
|  | 268108 | Тепловое реле NR2-25 5.5-8A (CHINT) | 484.68 | шт | 92 | 1 | 1 | 16 | 14.9 | 0.04 | 6940092417147 |  | 0 | 0 | 0 | 0
|  | 268109 | Тепловое реле NR2-25 7-10A (CHINT) | 484.68 | шт | 92 | 1 | 1 | 16 | 14.9 | 0.04 | 6940092417154 |  | 0 | 0 | 0 | 0
|  | 268110 | Тепловое реле NR2-25 9-13A (CHINT) | 484.68 | шт | 92 | 1 | 1 | 16 | 14.9 | 0.04 | 6940092417161 |  | 0 | 0 | 0 | 0
|  | 268111 | Тепловое реле NR2-25 12-18A (CHINT) | 484.68 | шт | 92 | 1 | 1 | 16 | 14.9 | 0.04 | 6940092417178 |  | 0 | 0 | 0 | 0
|  | 268112 | Тепловое реле NR2-25 17-25A (CHINT) | 484.68 | шт | 92 | 1 | 1 | 16 | 14.9 | 0.04 | 6940092417185 |  | 0 | 0 | 0 | 0
|  | 268115 | Тепловое реле NR2-36 23-32A (CHINT) | 706.84 | шт | 60 | 1 | 1 | 16 | 14.46 | 0.04 | 6940092417208 |  | 0 | 0 | 0 | 0
|  | 268116 | Тепловое реле NR2-36 28-36A (CHINT) | 774.16 | шт | 60 | 1 | 1 | 16 | 14.46 | 0.04 | 6940092417215 |  | 0 | 0 | 0 | 0
|  | 268114 | Тепловое реле NR2-93 23-32A (CHINT) | 942.45 | шт | 36 | 1 | 1 | 19 | 16.81 | 0.04 | 6940092417222 |  | 0 | 0 | 0 | 0
|  | 268117 | Тепловое реле NR2-93 30-40A (CHINT) | 942.45 | шт | 36 | 1 | 1 | 19 | 16.81 | 0.04 | 6940092417239 |  | 0 | 0 | 0 | 0
|  | 268118 | Тепловое реле NR2-93 37-50A (CHINT) | 942.45 | шт | 36 | 1 | 1 | 19 | 16.81 | 0.04 | 6940092417246 |  | 0 | 0 | 0 | 0
|  | 268119 | Тепловое реле NR2-93 48-65A (CHINT) | 942.45 | шт | 36 | 1 | 1 | 19 | 16.81 | 0.04 | 6940092417253 |  | 0 | 0 | 0 | 0
|  | 268120 | Тепловое реле NR2-93 55-70A (CHINT) | 942.45 | шт | 36 | 1 | 1 | 19 | 16.81 | 0.04 | 6940092417260 |  | 0 | 0 | 0 | 0
|  | 268121 | Тепловое реле NR2-93 63-80A (CHINT) | 942.45 | шт | 36 | 1 | 1 | 19 | 16.81 | 0.04 | 6940092417277 |  | 0 | 0 | 0 | 0
|  | 268122 | Тепловое реле NR2-93 80-93A (CHINT) | 942.45 | шт | 36 | 1 | 1 | 19 | 16.81 | 0.04 | 6940092417284 |  | 0 | 0 | 0 | 0
|  | 268303 | Тепловое реле NR2-150 80-104A (CHINT) | 2796.69 | шт | 12 | 1 | 1 | 12 | 9.14 | 0.03 | 6940092417291 |  | 0 | 0 | 0 | 0
|  | 268304 | Тепловое реле NR2-150 95-120A (CHINT) | 2748.05 | шт | 12 | 1 | 1 | 12 | 9.14 | 0.03 | 6940092417307 |  | 0 | 0 | 0 | 0
|  | 268305 | Тепловое реле NR2-150 110A-150A (CHINT) | 2748.05 | шт | 12 | 1 | 1 | 12 | 9.14 | 0.03 | 6940092417314 |  | 0 | 0 | 0 | 0
|  | 268128 | Тепловое реле NR2-200 80-125A (CHINT) | 5430.66 | шт | 3 | 1 | 1 | 9.41 | 7.56 | 0.03 | 6940092417321 |  | 0 | 0 | 0 | 0
|  | 268130 | Тепловое реле NR2-200 100-160A (CHINT) | 5430.66 | шт | 3 | 1 | 1 | 9.65 | 7.8 | 0.03 | 6940092417338 |  | 0 | 0 | 0 | 0
|  | 268129 | Тепловое реле NR2-200 125-200A (CHINT) | 5430.66 | шт | 3 | 1 | 1 | 9.65 | 7.8 | 0.03 | 6940092417345 |  | 0 | 0 | 0 | 0
|  | 268123 | Тепловое реле NR2-630 160-250A (CHINT) | 9253.65 | шт | 4 | 1 | 1 | 15.5 | 14.4 | 0.06 | 6940092417352 |  | 0 | 0 | 0 | 0
|  | 268124 | Тепловое реле NR2-630 200-315A (CHINT) | 9253.65 | шт | 4 | 1 | 1 | 16 | 14.6 | 0.06 | 6940092417369 |  | 0 | 0 | 0 | 0
|  | 268125 | Тепловое реле NR2-630 250-400A (CHINT) | 9253.65 | шт | 4 | 1 | 1 | 16.5 | 15.5 | 0.06 | 6940092417376 |  | 0 | 0 | 0 | 0
|  | 268126 | Тепловое реле NR2-630 315-500A (CHINT) | 9253.65 | шт | 4 | 1 | 1 | 17.5 | 16.4 | 0.06 | 6940092417383 |  | 0 | 0 | 0 | 0
|  | 268127 | Тепловое реле NR2-630 400-630A (CHINT) | 9253.65 | шт | 4 | 1 | 1 | 18.5 | 17.4 | 0.06 | 6940092417390 |  | 0 | 0 | 0 | 0
Аксессуары для теплового защитного реле Серия NR2
|  | 268998 | Монтажный блок для NR2-11.5 (CHINT) | 58.09 | шт | 100 | 5 | 5 | 9.2 | 7.1 | 0.04 | 6901800446675 |  | 0 | 0 | 0 | 0
|  | 268991 | Монтажный блок для NR2-25 (CHINT) (Данный артикул выводится из ассортимента) | 135.6 | шт | 120 | 5 | 5 | 9.2 | 7.1 | 0.04 | 6901800313328 |  | 0 | 0 | 0 | 0
|  | 268981 | Монтажный блок для NR2-25 (CHINT) | 135.6 | шт | 120 | 5 | 5 | 9.2 | 7.1 | 0.04 | 6901800314431 |  | 0 | 0 | 0 | 0
|  | 268986 | Монтажный блок для NR2-36 (CHINT) | 190.36 | шт | 80 | 5 | 5 | 6.9 | 5.2 | 0.03 | 6901800313366 |  | 0 | 0 | 0 | 0
|  | 268996 | Монтажный блок для NR2-93 (CHINT) | 421.75 | шт | 40 | 5 | 5 | 8.6 | 7.2 | 0.03 | 6901800321217 |  | 0 | 0 | 0 | 0
Промежуточное реле Серия JZX-22F
|  | 285361 | Промежуточное реле JZX-22F(D) 3 конт. с инд. LED 5А 220В AC (CHINT) | 141.7 | шт | 300 | 10 | 10 | 11.1 | 9.6 | 0.02 | 6901800068532 |  | 0 | 0 | 0 | 0
|  | 285356 | Промежуточное реле JZX-22F(D) 3 конт. с инд. LED 5А 24В AC (CHINT) | 141.7 | шт | 300 | 10 | 10 | 11.1 | 9.6 | 0.02 | 6901800068488 |  | 0 | 0 | 0 | 0
|  | 285355 | Промежуточное реле JZX-22F(D) 3 конт. с инд. LED 5А 12В AC (CHINT) | 141.7 | шт | 300 | 10 | 10 | 11.1 | 9.6 | 0.02 | 6901800068471 |  | 0 | 0 | 0 | 0
|  | 285366 | Промежуточное реле JZX-22F(D) 3 конт. с инд. LED 5А 24В DC (CHINT) | 141.7 | шт | 300 | 10 | 10 | 11.1 | 9.6 | 0.02 | 6901800068587 |  | 0 | 0 | 0 | 0
|  | 285364 | Промежуточное реле JZX-22F(D) 3 конт. с инд. LED 5А 12В DC (CHINT) | 141.7 | шт | 300 | 10 | 10 | 11.1 | 9.6 | 0.02 | 6901800068563 |  | 0 | 0 | 0 | 0
|  | 285380 | Промежуточное реле JZX-22F(D) 4 конт. с инд. LED 3А 220В AC (CHINT) | 143.12 | шт | 300 | 10 | 10 | 11.1 | 9.6 | 0.02 | 6901800068815 |  | 0 | 0 | 0 | 0
|  | 285375 | Промежуточное реле JZX-22F(D) 4 конт. с инд. LED 3А 24В AC (CHINT) | 143.12 | шт | 300 | 10 | 10 | 11.1 | 9.6 | 0.02 | 6901800068761 |  | 0 | 0 | 0 | 0
|  | 285374 | Промежуточное реле JZX-22F(D) 4 конт. с инд. LED 3А 12В AC (CHINT) | 143.12 | шт | 300 | 10 | 10 | 11.1 | 9.6 | 0.02 | 6901800068754 |  | 0 | 0 | 0 | 0
|  | 285385 | Промежуточное реле JZX-22F(D) 4 конт. с инд. LED 3А 24В DC (CHINT) | 143.12 | шт | 300 | 10 | 10 | 11.1 | 9.6 | 0.02 | 6901800068860 |  | 0 | 0 | 0 | 0
|  | 285383 | Промежуточное реле JZX-22F(D) 4 конт. с инд. LED 3А 12В DC (CHINT) | 143.12 | шт | 300 | 10 | 10 | 11.1 | 9.6 | 0.02 | 6901800068846 |  | 0 | 0 | 0 | 0
Аксессуары для промежуточного реле Серия JZX-22F
|  | 285975 | Розетка CZY11A для JZX-22F(D) 3 контакта (CHINT) | 57.87 | шт | 480 | 10 | 10 | 20.89 | 18.72 | 0.04 | 6901800061670 |  | 0 | 0 | 0 | 0
|  | 285976 | Розетка CZY14A для JZX-22F(D) 4 контакта (CHINT) | 57.87 | шт | 480 | 10 | 10 | 23.05 | 21.12 | 0.04 | 6901800061687 |  | 0 | 0 | 0 | 0
Реле контроля фаз XJ3-D
|  | 284003 | Реле контроля фаз XJ3-D AC380V (CHINT) | 1337.34 | шт | 46 | 1 | 1 | 14.56 | 12.74 | 0.03 | 6901800071686 |  | 0 | 0 | 0 | 0
Таймеры электронные NKG3
|  | 310004 | Таймер электронный NKG3 AC220В (CHINT) | 2102.67 | шт | 90 | 1 | 1 | 12.81 | 9.9 | 0.04 | 6925808319137 |  | 0 | 0 | 0 | 0
Таймеры электронные KG10D
|  | 309007 | Таймер электронный KG10D-1Z AC220В (CHINT) | 2134.23 | шт | 63 | 1 | 1 | 13.53 | 10.71 | 0.03 | 6901800072201 |  | 0 | 0 | 0 | 0
Реле контроля уровня жидкости Серия NJYW1
|  | 311015 | Реле контроля уровня жидкости NJYW1--NL1 AC110В/220В (CHINT) | 1275.23 | шт | 56 | 1 | 1 | 16.41 | 14.17 | 0.03 | 6901800073680 |  | 0 | 0 | 0 | 0
|  | 311016 | Реле контроля уровня жидкости NJYW1--NL1 AC220В/380В (CHINT) | 1277.69 | шт | 56 | 1 | 1 | 16.41 | 14.17 | 0.03 | 6901800073697 |  | 0 | 0 | 0 | 0
|  | 311018 | Реле контроля уровня жидкости NJYW1--NL2 AC110В/220В (CHINT) | 1275.23 | шт | 56 | 1 | 1 | 16.41 | 14.17 | 0.03 | 6901800073710 |  | 0 | 0 | 0 | 0
|  | 311019 | Реле контроля уровня жидкости NJYW1--NL2 AC220В/380В (CHINT) | 1277.69 | шт | 56 | 1 | 1 | 16.41 | 14.17 | 0.03 | 6901800073727 |  | 0 | 0 | 0 | 0
|  | 311022 | Реле контроля уровня жидкости NJYW1-BL1 AC220В (CHINT) | 1662.39 | шт | 56 | 1 | 1 | 16.41 | 14.17 | 0.03 | 6901800073758 |  | 0 | 0 | 0 | 0
|  | 311023 | Реле контроля уровня жидкости NJYW1-BL1 AC380В (CHINT) | 1664.37 | шт | 56 | 1 | 1 | 16.41 | 14.17 | 0.03 | 6901800073765 |  | 0 | 0 | 0 | 0
|  | 311026 | Реле контроля уровня жидкости NJYW1-BL2 AC220В (CHINT) | 1662.39 | шт | 56 | 1 | 1 | 16.41 | 14.17 | 0.03 | 6901800073796 |  | 0 | 0 | 0 | 0
|  | 311027 | Реле контроля уровня жидкости NJYW1-BL2 AC380В (CHINT) | 1664.37 | шт | 56 | 1 | 1 | 16.41 | 14.17 | 0.03 | 6901800073802 |  | 0 | 0 | 0 | 0
Пускатели
Пускатель для управления и защиты электродвигателей Серия NS2
|  | 495118 | Пускатель NS2-25 0.1-0.16A (CHINT) | 1230.58 | шт | 64 | 1 | 1 | 20.6 | 18.6 | 0.04 | 6940092419059 |  | 0 | 0 | 0 | 0
|  | 495119 | Пускатель NS2-25 0.16-0.25A (CHINT) | 1230.58 | шт | 64 | 1 | 1 | 20.6 | 18.6 | 0.04 | 6940092419066 |  | 0 | 0 | 0 | 0
|  | 495120 | Пускатель NS2-25 0.25-0.4A (CHINT) | 1230.58 | шт | 64 | 1 | 1 | 20.6 | 18.6 | 0.04 | 6940092419073 |  | 0 | 0 | 0 | 0
|  | 495121 | Пускатель NS2-25 0.4-0.63A (CHINT) | 1205.97 | шт | 64 | 1 | 1 | 20.6 | 18.6 | 0.04 | 6940092419080 |  | 0 | 0 | 0 | 0
|  | 495122 | Пускатель NS2-25 0.63-1A (CHINT) | 1107.52 | шт | 64 | 1 | 1 | 20.6 | 18.6 | 0.04 | 6940092419097 |  | 0 | 0 | 0 | 0
|  | 495123 | Пускатель NS2-25 1-1.6A (CHINT) | 1219.2 | шт | 64 | 1 | 1 | 20.6 | 18.6 | 0.04 | 6940092419103 |  | 0 | 0 | 0 | 0
|  | 495124 | Пускатель NS2-25 1.6-2.5A (CHINT) | 1232.99 | шт | 64 | 1 | 1 | 20.6 | 18.6 | 0.04 | 6940092419110 |  | 0 | 0 | 0 | 0
|  | 495125 | Пускатель NS2-25 2.5-4A (CHINT) | 1227.11 | шт | 64 | 1 | 1 | 20.6 | 18.6 | 0.04 | 6940092419127 |  | 0 | 0 | 0 | 0
|  | 495126 | Пускатель NS2-25 4-6.3A (CHINT) | 1232.84 | шт | 64 | 1 | 1 | 20.6 | 18.6 | 0.04 | 6940092419134 |  | 0 | 0 | 0 | 0
|  | 495127 | Пускатель NS2-25 6-10A (CHINT) | 1240.37 | шт | 64 | 1 | 1 | 20.6 | 18.6 | 0.04 | 6940092419141 |  | 0 | 0 | 0 | 0
|  | 495128 | Пускатель NS2-25 9-14A (CHINT) | 1244.33 | шт | 64 | 1 | 1 | 20.6 | 18.6 | 0.04 | 6940092419158 |  | 0 | 0 | 0 | 0
|  | 495129 | Пускатель NS2-25 13-18A (CHINT) | 1281.36 | шт | 64 | 1 | 1 | 20.6 | 18.6 | 0.04 | 6940092419165 |  | 0 | 0 | 0 | 0
|  | 495130 | Пускатель NS2-25 17-23A (CHINT) | 1285.36 | шт | 64 | 1 | 1 | 20.6 | 18.6 | 0.04 | 6940092419172 |  | 0 | 0 | 0 | 0
|  | 495131 | Пускатель NS2-25 20-25A (CHINT) | 1285.36 | шт | 64 | 1 | 1 | 20.6 | 18.6 | 0.04 | 6940092419189 |  | 0 | 0 | 0 | 0
|  | 495218 | Пускатель NS2-32 24-32A (CHINT) | 1347.64 | шт | 64 | 1 | 1 | 20.66 | 17.92 | 0.04 | 6901800002390 |  | 0 | 0 | 0 | 0
|  | 495068 | Пускатель NS2-80B 16A-25A (CHINT) | 3293.6 | шт | 24 | 1 | 1 | 18.9 | 16.8 | 0.03 | 6901800000112 |  | 0 | 0 | 0 | 0
|  | 495069 | Пускатель NS2-80B 25A-40A (CHINT) | 3150.42 | шт | 24 | 1 | 1 | 18.9 | 16.8 | 0.03 | 6901800000129 |  | 0 | 0 | 0 | 0
|  | 495070 | Пускатель NS2-80B 40A-63A (CHINT) | 3150.42 | шт | 24 | 1 | 1 | 18.9 | 16.8 | 0.03 | 6901800000136 |  | 0 | 0 | 0 | 0
|  | 495071 | Пускатель NS2-80B 56A-80A (CHINT) | 3150.42 | шт | 24 | 1 | 1 | 18.9 | 16.8 | 0.03 | 6901800000143 |  | 0 | 0 | 0 | 0
Пускатель для управления и защиты электродвигателей Серия NS2X
|  | 495134 | Пускатель NS2-25X 0.1-0.16A с поворотной ручкой (CHINT) | 991.38 | шт | 60 | 1 | 1 | 20.6 | 18.6 | 0.04 | 6901800002116 |  | 0 | 0 | 0 | 0
|  | 495135 | Пускатель NS2-25X 0.16-0.25A с поворотной ручкой (CHINT) | 1292.11 | шт | 60 | 1 | 1 | 20.6 | 18.6 | 0.04 | 6901800002123 |  | 0 | 0 | 0 | 0
|  | 495136 | Пускатель NS2-25X 0.25-0.4A с поворотной ручкой (CHINT) | 1292.11 | шт | 60 | 1 | 1 | 20.6 | 18.6 | 0.04 | 6901800002130 |  | 0 | 0 | 0 | 0
|  | 495137 | Пускатель NS2-25X 0.4-0.63A с поворотной ручкой (CHINT) | 1292.11 | шт | 60 | 1 | 1 | 20.6 | 18.6 | 0.04 | 6901800002147 |  | 0 | 0 | 0 | 0
|  | 495138 | Пускатель NS2-25X 0.63-1A с поворотной ручкой (CHINT) | 1292.11 | шт | 60 | 1 | 1 | 20.6 | 18.6 | 0.04 | 6901800002154 |  | 0 | 0 | 0 | 0
|  | 495140 | Пускатель NS2-25X 1-1.6A с поворотной ручкой (CHINT) | 1306.29 | шт | 60 | 1 | 1 | 20.6 | 18.6 | 0.04 | 6901800002161 |  | 0 | 0 | 0 | 0
|  | 495139 | Пускатель NS2-25X 1.6-2.5A с поворотной ручкой (CHINT) | 1307.7 | шт | 60 | 1 | 1 | 20.6 | 18.6 | 0.04 | 6901800002178 |  | 0 | 0 | 0 | 0
|  | 495143 | Пускатель NS2-25X 2.5-4A с поворотной ручкой (CHINT) | 930.18 | шт | 60 | 1 | 1 | 20.6 | 18.6 | 0.04 | 6901800002185 |  | 0 | 0 | 0 | 0
|  | 495145 | Пускатель NS2-25X 4-6.3A с поворотной ручкой (CHINT) | 1320.78 | шт | 60 | 1 | 1 | 20.6 | 18.6 | 0.04 | 6901800002192 |  | 0 | 0 | 0 | 0
|  | 495146 | Пускатель NS2-25X 6-10A с поворотной ручкой (CHINT) | 1328.95 | шт | 60 | 1 | 1 | 20.6 | 18.6 | 0.04 | 6901800002208 |  | 0 | 0 | 0 | 0
|  | 495147 | Пускатель NS2-25X 9-14A с поворотной ручкой (CHINT) | 1333.21 | шт | 60 | 1 | 1 | 20.6 | 18.6 | 0.04 | 6901800002215 |  | 0 | 0 | 0 | 0
|  | 495141 | Пускатель NS2-25X 13-18A с поворотной ручкой (CHINT) | 1372.88 | шт | 60 | 1 | 1 | 20.6 | 18.6 | 0.04 | 6901800002222 |  | 0 | 0 | 0 | 0
|  | 495142 | Пускатель NS2-25X 17-23A с поворотной ручкой (CHINT) | 1377.16 | шт | 60 | 1 | 1 | 20.6 | 18.6 | 0.04 | 6901800002239 |  | 0 | 0 | 0 | 0
|  | 495144 | Пускатель NS2-25X 20-25A с поворотной ручкой (CHINT) | 1377.16 | шт | 60 | 1 | 1 | 20.6 | 18.6 | 0.04 | 6901800002246 |  | 0 | 0 | 0 | 0
|  | 495219 | Пускатель NS2-32X 24-32A с поворотной ручкой (CHINT) | 1443.9 | шт | 60 | 1 | 1 | 19.92 | 17.4 | 0.04 | 6901800002406 |  | 0 | 0 | 0 | 0
|  | 495286 | Пускатель NS2-80 16A-25A с поворотной ручкой (CHINT) | 3508.28 | шт | 18 | 1 | 1 | 24.15 | 22.32 | 0.03 | 6901800489801 |  | 0 | 0 | 0 | 0
|  | 495287 | Пускатель NS2-80 25A-40A с поворотной ручкой (CHINT) | 3507.9 | шт | 18 | 1 | 1 | 24.15 | 22.32 | 0.03 | 6901800489818 |  | 0 | 0 | 0 | 0
|  | 495288 | Пускатель NS2-80 40A-63A с поворотной ручкой (CHINT) | 3517.4 | шт | 18 | 1 | 1 | 24.15 | 22.32 | 0.03 | 6901800489825 |  | 0 | 0 | 0 | 0
|  | 495289 | Пускатель NS2-80 56A-80A с поворотной ручкой (CHINT) | 3517.4 | шт | 18 | 1 | 1 | 24.15 | 22.32 | 0.03 | 6901800489832 |  | 0 | 0 | 0 | 0
Аксессуары для пускателей Серия NS2
|  | 495955 | Аварийно-Всп.контакты NS2-FA0110 (CHINT) | 262.76 | шт | 150 | 3 | 3 | 10.25 | 7.91 | 0.04 | 6901800321989 |  | 0 | 0 | 0 | 0
|  | 495961 | Аварийно-Всп.контакты NS2-FA1010 (CHINT) | 403.04 | шт | 150 | 3 | 3 | 10.25 | 7.91 | 0.04 | 6901800322009 |  | 0 | 0 | 0 | 0
|  | 495958 | Аварийно-Всп.контакты NS2-FA0101 (CHINT) | 293.39 | шт | 150 | 3 | 3 | 10.25 | 7.91 | 0.04 | 6901800321996 |  | 0 | 0 | 0 | 0
|  | 495964 | Аварийно-Всп.контакты NS2-FA1001 (CHINT) | 435.52 | шт | 150 | 3 | 3 | 10.25 | 7.91 | 0.04 | 6901800322016 |  | 0 | 0 | 0 | 0
|  | 495947 | Доп.контакты поперечный NS2-AE20 (CHINT) | 188.48 | шт | 1200 | 20 | 20 | 23.19 | 20.74 | 0.04 | 6901800321934 |  | 0 | 0 | 0 | 0
|  | 495967 | Доп.контакты поперечный NS2-AE11 (CHINT) | 188.48 | шт | 1200 | 20 | 20 | 23.19 | 20.74 | 0.04 | 6901800322030 |  | 0 | 0 | 0 | 0
|  | 495950 | Доп.контакты NS2-AU20 для NS2-25 (CHINT) | 321.5 | шт | 200 | 4 | 4 | 12.55 | 10.19 | 0.04 | 6901800321958 |  | 0 | 0 | 0 | 0
|  | 495953 | Доп.контакты NS2-AU11 для NS2-25 (CHINT) | 453 | шт | 200 | 4 | 4 | 12.55 | 10.19 | 0.04 | 6901800061595 |  | 0 | 0 | 0 | 0
|  | 495970 | Доп.контакты NS2-AU20 для NS2-80B (CHINT) | 378.24 | шт | 200 | 4 | 4 | 12.55 | 10.19 | 0.04 | 6901800322054 |  | 0 | 0 | 0 | 0
|  | 495971 | Доп.контакты NS2-AU11 для NS2-80B (CHINT) | 453 | шт | 200 | 4 | 4 | 12.55 | 10.19 | 0.04 | 6901800322061 |  | 0 | 0 | 0 | 0
|  | 495908 | Расцепитель миним. напряжения NS2-UV110 (CHINT) | 577.32 | шт | 100 | 2 | 2 | 14.18 | 11.85 | 0.04 | 6925808301293 |  | 0 | 0 | 0 | 0
|  | 495907 | Расцепитель миним. напряжения NS2-UV220 (CHINT) | 606.42 | шт | 100 | 2 | 2 | 14.18 | 11.85 | 0.04 | 6925808301309 |  | 0 | 0 | 0 | 0
|  | 495906 | Расцепитель миним. напряжения NS2-UV380 (CHINT) | 500.07 | шт | 100 | 2 | 2 | 14.18 | 11.85 | 0.04 | 6925808301316 |  | 0 | 0 | 0 | 0
|  | 495973 | Расцепитель независимый NS2-SH110 (CHINT) | 476.67 | шт | 100 | 2 | 2 | 14.18 | 11.85 | 0.04 | ***************** |  | 0 | 0 | 0 | 0
|  | 495976 | Расцепитель независимый NS2-SH220 (CHINT) | 624.1 | шт | 100 | 2 | 2 | 14.18 | 11.85 | 0.04 | 6901800322221 |  | 0 | 0 | 0 | 0
|  | 495979 | Расцепитель независимый NS2-SH380 (CHINT) | 476.67 | шт | 100 | 2 | 2 | 14.18 | 11.85 | 0.04 | 6901800322245 |  | 0 | 0 | 0 | 0
Пускатель прямого пуска и защиты электродвигателей в корпусе Серия NQ3
|  | 496029 | Электромагнитный пускатель в корпусе NQ3-5.5P 0.4-0.63A AC220В IP55 (CHINT) | 1946.72 | шт | 8 | 1 | 1 | 10.09 | 8 | 0.03 | 6940092419561 |  | 0 | 0 | 0 | 0
|  | 496042 | Электромагнитный пускатель в корпусе NQ3-5.5P 0.4-0.63A AC380В IP55 (CHINT) | 1956.88 | шт | 8 | 1 | 1 | 10.09 | 8 | 0.03 | 6940092419721 |  | 0 | 0 | 0 | 0
|  | 496030 | Электромагнитный пускатель в корпусе NQ3-5.5P 0.62-1A AC220В IP55 (CHINT) | 1936.98 | шт | 8 | 1 | 1 | 10.09 | 8 | 0.03 | 6940092419578 |  | 0 | 0 | 0 | 0
|  | 496043 | Электромагнитный пускатель в корпусе NQ3-5.5P 0.62-1A AC380В IP55 (CHINT) | 1947.14 | шт | 8 | 1 | 1 | 10.09 | 8 | 0.03 | 6940092419738 |  | 0 | 0 | 0 | 0
|  | 496031 | Электромагнитный пускатель в корпусе NQ3-5.5P 1-1.6A AC220В IP55 (CHINT) | 1941.64 | шт | 8 | 1 | 1 | 10.09 | 8 | 0.03 | 6940092419585 |  | 0 | 0 | 0 | 0
|  | 496044 | Электромагнитный пускатель в корпусе NQ3-5.5P 1-1.6A AC380В IP55 (CHINT) | 1952.22 | шт | 8 | 1 | 1 | 10.09 | 8 | 0.03 | 6940092419745 |  | 0 | 0 | 0 | 0
|  | 496032 | Электромагнитный пускатель в корпусе NQ3-5.5P 1.25-2A AC220В IP55 (CHINT) | 1946.3 | шт | 8 | 1 | 1 | 10.09 | 8 | 0.03 | 6940092419592 |  | 0 | 0 | 0 | 0
|  | 496045 | Электромагнитный пускатель в корпусе NQ3-5.5P 1.25-2A AC380В IP55 (CHINT) | 1956.46 | шт | 8 | 1 | 1 | 10.09 | 8 | 0.03 | 6940092419752 |  | 0 | 0 | 0 | 0
|  | 496033 | Электромагнитный пускатель в корпусе NQ3-5.5P 1.6-2.5A AC220В IP55 (CHINT) | 1941.64 | шт | 8 | 1 | 1 | 10.09 | 8 | 0.03 | 6940092419608 |  | 0 | 0 | 0 | 0
|  | 496046 | Электромагнитный пускатель в корпусе NQ3-5.5P 1.6-2.5A AC380В IP55 (CHINT) | 1952.22 | шт | 8 | 1 | 1 | 10.09 | 8 | 0.03 | 6940092419769 |  | 0 | 0 | 0 | 0
|  | 496034 | Электромагнитный пускатель в корпусе NQ3-5.5P 2.5-4A AC220В IP55 (CHINT) | 1934.44 | шт | 8 | 1 | 1 | 10.09 | 8 | 0.03 | 6940092419615 |  | 0 | 0 | 0 | 0
|  | 496047 | Электромагнитный пускатель в корпусе NQ3-5.5P 2.5-4A AC380В IP55 (CHINT) | 1944.6 | шт | 8 | 1 | 1 | 10.09 | 8 | 0.03 | 6940092419776 |  | 0 | 0 | 0 | 0
|  | 496035 | Электромагнитный пускатель в корпусе NQ3-5.5P 4-6A AC220В IP55 (CHINT) | 1957.3 | шт | 8 | 1 | 1 | 10.09 | 8 | 0.03 | 6940092419622 |  | 0 | 0 | 0 | 0
|  | 496048 | Электромагнитный пускатель в корпусе NQ3-5.5P 4-6A AC380В IP55 (CHINT) | 1967.47 | шт | 8 | 1 | 1 | 10.09 | 8 | 0.03 | 6940092419783 |  | 0 | 0 | 0 | 0
|  | 496036 | Электромагнитный пускатель в корпусе NQ3-5.5P 5.5-8A AC220В IP55 (CHINT) | 1959 | шт | 8 | 1 | 1 | 10.09 | 8 | 0.03 | 6940092419639 |  | 0 | 0 | 0 | 0
|  | 496049 | Электромагнитный пускатель в корпусе NQ3-5.5P 5.5-8A AC380В IP55 (CHINT) | 1969.58 | шт | 8 | 1 | 1 | 10.09 | 8 | 0.03 | 6940092419790 |  | 0 | 0 | 0 | 0
|  | 496037 | Электромагнитный пускатель в корпусе NQ3-5.5P 7-10A AC220В IP55 (CHINT) | 1954.76 | шт | 8 | 1 | 1 | 10.09 | 8 | 0.03 | 6940092419646 |  | 0 | 0 | 0 | 0
|  | 496050 | Электромагнитный пускатель в корпусе NQ3-5.5P 7-10A AC380В IP55 (CHINT) | 1964.93 | шт | 8 | 1 | 1 | 10.09 | 8 | 0.03 | 6940092419806 |  | 0 | 0 | 0 | 0
|  | 496038 | Электромагнитный пускатель в корпусе NQ3-5.5P 9-13A AC220В IP55 (CHINT) | 1963.23 | шт | 8 | 1 | 1 | 10.09 | 8 | 0.03 | 6940092419653 |  | 0 | 0 | 0 | 0
|  | 496051 | Электромагнитный пускатель в корпусе NQ3-5.5P 9-13A AC380В IP55 (CHINT) | 1973.39 | шт | 8 | 1 | 1 | 10.09 | 8 | 0.03 | 6940092419813 |  | 0 | 0 | 0 | 0
|  | 496079 | Электромагнитный пускатель в корпусе NQ3-11P 9-13A AC220В IP55 (CHINT) | 2639.8 | шт | 6 | 1 | 1 | 10.34 | 8.1 | 0.04 | 6940092420307 |  | 0 | 0 | 0 | 0
|  | 496089 | Электромагнитный пускатель в корпусе NQ3-11P 9-13A AC380В IP55 (CHINT) | 2620.75 | шт | 6 | 1 | 1 | 10.34 | 8.1 | 0.04 | 6940092420420 |  | 0 | 0 | 0 | 0
|  | 496080 | Электромагнитный пускатель в корпусе NQ3-11P 12-18A AC220В IP55 (CHINT) | 2639.8 | шт | 6 | 1 | 1 | 10.34 | 8.1 | 0.04 | 6940092420314 |  | 0 | 0 | 0 | 0
|  | 496090 | Электромагнитный пускатель в корпусе NQ3-11P 12-18A AC380В IP55 (CHINT) | 2664.78 | шт | 6 | 1 | 1 | 10.34 | 8.1 | 0.04 | 6940092420437 |  | 0 | 0 | 0 | 0
|  | 496081 | Электромагнитный пускатель в корпусе NQ3-11P 17-25A AC220В IP55 (CHINT) | 2633.87 | шт | 6 | 1 | 1 | 10.34 | 8.1 | 0.04 | 6940092420321 |  | 0 | 0 | 0 | 0
|  | 496091 | Электромагнитный пускатель в корпусе NQ3-11P 17-25A AC380В IP55 (CHINT) | 2658.85 | шт | 6 | 1 | 1 | 10.34 | 8.1 | 0.04 | 6940092420444 |  | 0 | 0 | 0 | 0
Комплексное защитное устройство для двигателей JD-5A
|  | 282073 | Комплексное защитное устройство для двигателей JD-5A 1A-5A AC380В (CHINT) | 1167.44 | шт | 24 | 24 | 1 | 9.91 | 8.64 | 0.03 | 6901800072973 |  | 0 | 0 | 0 | 0
|  | 282074 | Комплексное защитное устройство для двигателей JD-5A 5A-20A AC380В (CHINT) | 1167.44 | шт | 24 | 24 | 1 | 9.91 | 8.64 | 0.03 | 6901800072980 |  | 0 | 0 | 0 | 0
|  | 282062 | Комплексное защитное устройство для двигателей JD-5A 20A-80A AC380В (CHINT) | 1206.09 | шт | 24 | 24 | 1 | 9.91 | 8.64 | 0.03 | 6901800072867 |  | 0 | 0 | 0 | 0
|  | 282077 | Комплексное защитное устройство для двигателей JD-5A 80A-200A AC380В (CHINT) | 1526.94 | шт | 16 | 16 | 1 | 11.75 | 10.53 | 0.03 | 6901800073017 |  | 0 | 0 | 0 | 0
|  | 282078 | Комплексное защитное устройство для двигателей JD-5A 160A-400A AC380В (CHINT) | 1526.94 | шт | 16 | 16 | 1 | 11.75 | 10.53 | 0.03 | 6901800073024 |  | 0 | 0 | 0 | 0
|  | 282071 | Комплексное защитное устройство для двигателей JD-5A 1A-5A AC220В (CHINT) | 1163.57 | шт | 24 | 24 | 1 | 9.91 | 8.64 | 0.03 | 6901800072959 |  | 0 | 0 | 0 | 0
|  | 282072 | Комплексное защитное устройство для двигателей JD-5A 5A-20A AC220В (CHINT) | 1163.57 | шт | 24 | 24 | 1 | 9.91 | 8.64 | 0.03 | 6901800072966 |  | 0 | 0 | 0 | 0
|  | 282063 | Комплексное защитное устройство для двигателей JD-5A 20A-80A AC220В (CHINT) | 1203.52 | шт | 24 | 24 | 1 | 9.91 | 8.64 | 0.03 | 6901800072874 |  | 0 | 0 | 0 | 0
|  | 282075 | Комплексное защитное устройство для двигателей JD-5A 80A-200A AC220В (CHINT) | 1524.37 | шт | 16 | 16 | 1 | 11.75 | 10.53 | 0.03 | 6901800072997 |  | 0 | 0 | 0 | 0
|  | 282076 | Комплексное защитное устройство для двигателей JD-5A 160A-400A AC220В (CHINT) | 1524.37 | шт | 16 | 16 | 1 | 11.75 | 10.53 | 0.03 | 6901800073000 |  | 0 | 0 | 0 | 0
Переключатели
Кулачковые переключатели Серия LW32
|  | 425058 | Кулачковый переключатель LW32-10/C01/1 , 10А, 1Р, "0-1" (CHINT) | 411.96 | шт | 132 | 1 | 1 | 9.4 | 8.4 | 0.05 | 6901800569190 |  | 0 | 0 | 0 | 0
|  | 425059 | Кулачковый переключатель LW32-25/C01/1 , 25А, 1Р, "0-1" (CHINT) | 590.14 | шт | 132 | 1 | 1 | 12 | 11.1 | 0.05 | 6901800569206 |  | 0 | 0 | 0 | 0
|  | 425060 | Кулачковый переключатель LW32-10/C02/1 , 10А, 2Р, "0-1" (CHINT) | 459.95 | шт | 132 | 1 | 1 | 9.4 | 8.4 | 0.05 | 6901800569213 |  | 0 | 0 | 0 | 0
|  | 425061 | Кулачковый переключатель LW32-25/C02/1 , 25А, 2Р, "0-1" (CHINT) | 674.44 | шт | 132 | 1 | 1 | 12 | 11.1 | 0.05 | 6901800569220 |  | 0 | 0 | 0 | 0
|  | 425062 | Кулачковый переключатель LW32-10/C03/2 , 10А, 3Р, "0-1" (CHINT) | 553.99 | шт | 132 | 1 | 1 | 12 | 11.1 | 0.05 | 6901800569237 |  | 0 | 0 | 0 | 0
|  | 425063 | Кулачковый переключатель LW32-25/C03/2 , 25А, 3Р, "0-1" (CHINT) | 851.84 | шт | 99 | 1 | 1 | 14.9 | 12.9 | 0.05 | 6901800569244 |  | 0 | 0 | 0 | 0
|  | 425064 | Кулачковый переключатель LW32-32/C03/2 , 32А, 3Р, "0-1" (CHINT) | 864.31 | шт | 66 | 1 | 1 | 13.9 | 12.4 | 0.05 | 6901800569251 |  | 0 | 0 | 0 | 0
|  | 425065 | Кулачковый переключатель LW32-63/C03/2 , 63А, 3Р, "0-1" (CHINT) | 1536.35 | шт | 52 | 1 | 1 | 17.2 | 15.6 | 0.05 | 6901800569268 |  | 0 | 0 | 0 | 0
|  | 425067 | Кулачковый переключатель LW32-10/C04/2 , 10А, 4Р, "0-1" (CHINT) | 601.47 | шт | 132 | 1 | 1 | 12 | 11 | 0.05 | 6901800569282 |  | 0 | 0 | 0 | 0
|  | 425068 | Кулачковый переключатель LW32-25/C04/2 , 25А, 4Р, "0-1" (CHINT) | 738.88 | шт | 99 | 1 | 1 | 14.9 | 12.9 | 0.05 | 6901800569299 |  | 0 | 0 | 0 | 0
|  | 425009 | Кулачковый переключатель LW32-10/1 , 10А, 1Р, "1-0-2" (CHINT) (Данный артикул выводится из ассортимента) | 380.95 | шт | 132 | 1 | 1 | 9.4 | 8.4 | 0.05 | 6901800569503 |  | 0 | 0 | 0 | 0
|  | 425085 | Кулачковый переключатель LW32-10/1 , 10А, 1Р, "1-0-2" (CHINT) | 380.95 | шт | 132 | 1 | 1 | 9.4 | 8.4 | 0.05 | 6901800569503 |  | 0 | 0 | 0 | 0
|  | 425082 | Кулачковый переключатель LW32-25/1 , 25А, 1Р, "1-0-2" (CHINT) | 621.2 | шт | 132 | 1 | 1 | 12 | 11.1 | 0.05 | 6901800569435 |  | 0 | 0 | 0 | 0
|  | 425010 | Кулачковый переключатель LW32-10/2 , 10А, 2Р, "1-0-2" (CHINT) (Данный артикул выводится из ассортимента) | 515.03 | шт | 132 | 1 | 1 | 12 | 11.1 | 0.05 | 6901800569510 |  | 0 | 0 | 0 | 0
|  | 425137 | Кулачковый переключатель LW32-10/2 , 10А, 2Р, "1-0-2" (CHINT) | 515.03 | шт | 132 | 1 | 1 | 12 | 11.1 | 0.05 | 6901800569510 |  | 0 | 0 | 0 | 0
|  | 425052 | Кулачковый переключатель LW32-25/2 , 25А, 2Р, "1-0-2" (CHINT) | 777.77 | шт | 99 | 1 | 1 | 14.9 | 12.9 | 0.05 | 6901800569138 |  | 0 | 0 | 0 | 0
|  | 425011 | Кулачковый переключатель LW32-10/3 , 10А, 3Р, "1-0-2" (CHINT) (Данный артикул выводится из ассортимента) | 642.46 | шт | 132 | 1 | 1 | 14.5 | 13.2 | 0.05 | 6901800569527 |  | 0 | 0 | 0 | 0
|  | 425138 | Кулачковый переключатель LW32-10/3 , 10А, 3Р, "1-0-2" (CHINT) | 642.46 | шт | 132 | 1 | 1 | 14.5 | 13.2 | 0.05 | 6901800569527 |  | 0 | 0 | 0 | 0
|  | 425053 | Кулачковый переключатель LW32-25/3 , 25А, 3Р, "1-0-2" (CHINT) | 892.41 | шт | 99 | 1 | 1 | 18.8 | 16.8 | 0.05 | 6901800569145 |  | 0 | 0 | 0 | 0
|  | 425037 | Кулачковый переключатель LW32-32/3 , 32А, 3Р, "1-0-2" (CHINT) | 1175.31 | шт | 52 | 1 | 1 | 14 | 11.8 | 0.05 | 6901800569718 |  | 0 | 0 | 0 | 0
|  | 425040 | Кулачковый переключатель LW32-63/3 , 63А, 3Р, "1-0-2" (CHINT) | 2117.83 | шт | 33 | 1 | 1 | 14.5 | 13 | 0.05 | 6901800569749 |  | 0 | 0 | 0 | 0
|  | 425042 | Кулачковый переключатель LW32-125/3 , 125А, 3Р, "1-0-2" (CHINT) | 4453.76 | шт | 33 | 1 | 1 | 30.1 | 27.6 | 0.05 | 6901800569756 |  | 0 | 0 | 0 | 0
|  | 425074 | Кулачковый переключатель LW32-10/C11/1 , 10А, 1Р, "1-2" (CHINT) | 459.95 | шт | 132 | 1 | 1 | 9.4 | 8.4 | 0.05 | 6901800569350 |  | 0 | 0 | 0 | 0
|  | 425075 | Кулачковый переключатель LW32-25/C11/1 , 25А, 1Р, "1-2" (CHINT) | 621.2 | шт | 132 | 1 | 1 | 12 | 11.1 | 0.05 | 6901800569367 |  | 0 | 0 | 0 | 0
|  | 425076 | Кулачковый переключатель LW32-10/C22/2 , 10А, 2Р, "1-2" (CHINT) | 633.13 | шт | 132 | 1 | 1 | 12 | 11 | 0.05 | 6901800569374 |  | 0 | 0 | 0 | 0
|  | 425077 | Кулачковый переключатель LW32-25/C22/2 , 25А, 2Р, "1-2" (CHINT) | 777.77 | шт | 99 | 1 | 1 | 14.9 | 12.9 | 0.05 | 6901800569381 |  | 0 | 0 | 0 | 0
|  | 425078 | Кулачковый переключатель LW32-10/C33/3 , 10А, 3Р, "1-2" (CHINT) | 734.33 | шт | 99 | 1 | 1 | 10.9 | 9.9 | 0.05 | 6901800569398 |  | 0 | 0 | 0 | 0
|  | 425079 | Кулачковый переключатель LW32-25/C33/3 , 25А, 3Р, "1-2" (CHINT) | 937.03 | шт | 99 | 1 | 1 | 14.9 | 12.9 | 0.05 | 6901800569404 |  | 0 | 0 | 0 | 0
|  | 425080 | Кулачковый переключатель LW32-32/C33/3 , 32А, 3Р, "1-2" (CHINT) | 1253.66 | шт | 52 | 1 | 1 | 14 | 11.8 | 0.05 | 6901800569411 |  | 0 | 0 | 0 | 0
|  | 425081 | Кулачковый переключатель LW32-63/C33/3 , 63А, 3Р, "1-2" (CHINT) | 2260.11 | шт | 33 | 1 | 1 | 14.5 | 13 | 0.05 | 6901800569428 |  | 0 | 0 | 0 | 0
|  | 425069 | Кулачковый переключатель LW32-10/C03/2 "ОТКЛ-ВКЛ" , 10А, 3Р, "ОТКЛ-ВКЛ" (CHINT) | 676.66 | шт | 132 | 1 | 1 | 12 | 11 | 0.05 | 6901800569305 |  | 0 | 0 | 0 | 0
|  | 425070 | Кулачковый переключатель LW32-25/C03/2 "ОТКЛ-ВКЛ", 25А, 3Р, "ОТКЛ-ВКЛ" (CHINT) | 844.44 | шт | 99 | 1 | 1 | 14.9 | 12.9 | 0.05 | 6901800569312 |  | 0 | 0 | 0 | 0
|  | 425071 | Кулачковый переключатель LW32-32/C03/2 "ОТКЛ-ВКЛ", 32А, 3Р, "ОТКЛ-ВКЛ" (CHINT) | 1146.35 | шт | 66 | 1 | 1 | 13.9 | 12.4 | 0.05 | 6901800569329 |  | 0 | 0 | 0 | 0
|  | 425072 | Кулачковый переключатель LW32-63/C03/2 "ОТКЛ-ВКЛ", 63А, 3Р, "ОТКЛ-ВКЛ" (CHINT) | 1651.21 | шт | 52 | 1 | 1 | 17.2 | 15.6 | 0.05 | 6901800569336 |  | 0 | 0 | 0 | 0
|  | 425073 | Кулачковый переключатель LW32-125/C03/2 "ОТКЛ-ВКЛ", 125А, 3Р, "ОТКЛ-ВКЛ" (CHINT) | 3289.5 | шт | 33 | 1 | 1 | 23.4 | 20.8 | 0.05 | 6901800569343 |  | 0 | 0 | 0 | 0
|  | 425054 | Кулачковый переключатель LW32-10/YH2/2 для вольтметра, 10А, "0-UAB-UBC -UCA " (CHINT) | 605.28 | шт | 132 | 1 | 1 | 12 | 11.1 | 0.05 | 6901800569152 |  | 0 | 0 | 0 | 0
|  | 425016 | Кулачковый переключатель LW32-10/YH5/3 для вольтметра, 10А, " UCA-UBC –UAB - 0-UAN-UBN -UCN " (CHINT) | 686.62 | шт | 99 | 1 | 1 | 10.9 | 9.9 | 0.05 | 6901800569565 |  | 0 | 0 | 0 | 0
|  | 425055 | Кулачковый переключатель LW32-25/YH2/2 для вольтметра, 25А, "0-UAB-UBC -UCA " (CHINT) | 949.95 | шт | 99 | 1 | 1 | 14.9 | 12.9 | 0.05 | 6901800569169 |  | 0 | 0 | 0 | 0
|  | 425057 | Кулачковый переключатель LW32-25/YH5/3 для вольтметра, 25А, " UCA-UBC –UAB - 0-UAN-UBN -UCN " (CHINT) | 1017.35 | шт | 99 | 1 | 1 | 18.8 | 16.8 | 0.05 | 6901800569183 |  | 0 | 0 | 0 | 0
Путевые и концевые выключатели
Выключатель путевой Серия YBLX-ME
|  | 443011 | Выключатель путевой YBLX-ME/8104 c поворотным роликом (CHINT) | 385.92 | шт | 144 | 6 | 6 | 21.91 | 20.16 | 0.02 | 6901800566991 |  | 0 | 0 | 0 | 0
|  | 443012 | Выключатель путевой YBLX-ME/8107 с регулируемой поворотной штангой (CHINT) | 433.44 | шт | 120 | 5 | 5 | 20.95 | 19.2 | 0.02 | 6901800567004 |  | 0 | 0 | 0 | 0
|  | 443013 | Выключатель путевой YBLX-ME/8108 с регулируемой роликовой поворотной штангой (CHINT) | 422.24 | шт | 144 | 6 | 6 | 26.23 | 24.48 | 0.02 | 6901800567011 |  | 0 | 0 | 0 | 0
|  | 443014 | Выключатель путевой YBLX-ME/8111 с плунжером прямого давления (CHINT) | 334.16 | шт | 216 | 6 | 6 | 25.28 | 23.76 | 0.07 | 6901800567028 |  | 0 | 0 | 0 | 0
|  | 443015 | Выключатель путевой YBLX-ME/8112 с горизонтальным плунжером прямого давления (CHINT) | 351.16 | шт | 216 | 6 | 6 | 25.28 | 23.76 | 0.01 | 6901800567035 |  | 0 | 0 | 0 | 0
|  | 443016 | Выключатель путевой YBLX-ME/8122 с горизонтальным плунжером прямого давления (CHINT) | 352.31 | шт | 216 | 6 | 6 | 25.28 | 23.76 | 0.01 | 6901800567042 |  | 0 | 0 | 0 | 0
|  | 443017 | Выключатель путевой YBLX-ME/8166 универсального типа I (CHINT) | 334.93 | шт | 160 | 8 | 8 | 19.1 | 17.6 | 0.01 | 6901800567059 |  | 0 | 0 | 0 | 0
|  | 443018 | Выключатель путевой YBLX-ME/8169 универсального типа II (CHINT) | 325.66 | шт | 160 | 8 | 8 | 19.1 | 17.6 | 0.01 | 6901800567066 |  | 0 | 0 | 0 | 0
|  | 443010 | Выключатель путевой YBLX-ME/8101 универсального типа III (CHINT) | 331.07 | шт | 160 | 8 | 8 | 19.1 | 17.6 | 0.01 | 6901800566984 |  | 0 | 0 | 0 | 0
Выключатель путевой Серия YBLX-P1
|  | 437072 | Выключатель путевой YBLX-P1/120/1C прямого действия с буфером (CHINT) | 355.65 | шт | 60 | 5 | 5 | 11.99 | 10.8 | 0.02 | 6901800567844 |  | 0 | 0 | 0 | 0
|  | 437070 | Выключатель путевой YBLX-P1/120/1D прямого действия с одинарным роликом (CHINT) | 379.02 | шт | 120 | 6 | 6 | 24.58 | 22.8 | 0.02 | 6901800567820 |  | 0 | 0 | 0 | 0
|  | 437071 | Выключатель путевой YBLX-P1/120/1E прямого действия с одинарным роликом с буфером (CHINT) | 308.92 | шт | 120 | 6 | 6 | 22.18 | 20.4 | 0.02 | 6901800567837 |  | 0 | 0 | 0 | 0
|  | 437073 | Выключатель путевой YBLX-P1/120/1F с одинарным роликом, угловой рычаг (CHINT) | 308.92 | шт | 120 | 6 | 6 | 22.18 | 20.4 | 0.02 | 6901800567851 |  | 0 | 0 | 0 | 0
|  | 437069 | Выключатель путевой YBLX-P1/120/1G с одинарным роликом, регулируемый угол поворота (CHINT) | 404.23 | шт | 100 | 5 | 5 | 25.88 | 24 | 0.03 | 6901800567813 |  | 0 | 0 | 0 | 0
|  | 437075 | Выключатель путевой YBLX-P1/120/1P с регулируемой длиной металлического рычага с амортизатором (CHINT) | 422.78 | шт | 100 | 5 | 5 | 29.28 | 27.4 | 0.05 | 6901800567875 |  | 0 | 0 | 0 | 0
|  | 437080 | Выключатель путевой YBLX-P1/120/1R универсального типа (CHINT) | 331.92 | шт | 100 | 4 | 4 | 19.68 | 18 | 0.04 | 6901800567899 |  | 0 | 0 | 0 | 0
|  | 437074 | Выключатель путевой YBLX-P1/120/1U с регулируемой длиной одиночного рычага и ролика (CHINT) | 429.82 | шт | 96 | 4 | 4 | 27.68 | 25.92 | 0.04 | 6901800567868 |  | 0 | 0 | 0 | 0
|  | 437047 | Выключатель путевой YBLX-P1/120/1E прямого действия с одинарным роликом с буфером (CHINT) | 317.45 | шт | 120 | 6 | 6 | 25.88 | 24 | 0.03 | 6901800567431 |  | 0 | 0 | 0 | 0
|  | 437069 | Выключатель путевой YBLX-P1/120/1G с одинарным роликом с регулируемым углом поворота (CHINT) | 308.92 | шт | 120 | 6 | 6 | 22.18 | 20.4 | 0.02 | 6901800567837 |  | 0 | 0 | 0 | 0
Выключатель путевой Серия YBLX-K1
|  | 441025 | Выключатель путевой YBLX-K1/111 c одинарным роликом (CHINT) | 345.36 | шт | 100 | 5 | 5 | 22.88 | 21 | 0.03 | 6901800567080 |  | 0 | 0 | 0 | 0
|  | 441026 | Выключатель путевой YBLX-K1/211 c двумя роликами (CHINT) | 371.24 | шт | 100 | 5 | 5 | 24.88 | 23 | 0.06 | 6901800567097 |  | 0 | 0 | 0 | 0
|  | 441027 | Выключатель путевой YBLX-K1/311 прямого действия (CHINT) | 256.12 | шт | 140 | 5 | 5 | 23.86 | 21 | 0.16 | 6901800567103 |  | 0 | 0 | 0 | 0
|  | 441028 | Выключатель путевой YBLX-K1/411 прямого действия с одинарным роликом (CHINT) | 261.15 | шт | 140 | 5 | 5 | 23.86 | 21 | 0.02 | 6901800567110 |  | 0 | 0 | 0 | 0
Выключатель путевой Серия YBLX-K3
|  | 439025 | Выключатель путевой YBLX-K3/20S/Z с толкателем (CHINT) | 329.14 | шт | 160 | 5 | 5 | 36.33 | 33.6 | 0.02 | 6901800567219 |  | 0 | 0 | 0 | 0
|  | 439021 | Выключатель путевой YBLX-K3/20S/B с роликом-рычагом (CHINT) | 409.49 | шт | 100 | 5 | 5 | 26.88 | 25 | 0.03 | 6901800567172 |  | 0 | 0 | 0 | 0
|  | 439022 | Выключатель путевой YBLX-K3/20S/T с роликом-рычагом, регулируемым по длине (CHINT) | 440.78 | шт | 96 | 4 | 4 | 28.64 | 26.88 | 0.03 | 6901800567189 |  | 0 | 0 | 0 | 0
Т.гр. 04 Компенсации реактивной мощности CHINT
Контактор для компенсации реактивной мощности Серия CJ19
|  | 243092 | Контактор для компенсации реактивной мощности CJ19-2502, 12кВАр, 2НЗ, 230В (CHINT) | 953.94 | шт | 44 | 1 | 1 | 19.75 | 18.9 | 0.04 | 6940092400439 |  | 0 | 0 | 0 | 0
|  | 243107 | Контактор для компенсации реактивной мощности CJ19-2502, 12кВАр, 2НЗ, 400В (CHINT) | 957.59 | шт | 44 | 1 | 1 | 19.75 | 18.9 | 0.04 | 6940092400521 |  | 0 | 0 | 0 | 0
|  | 244239 | Контактор для компенсации реактивной мощности CJ19-2511, 12кВАр, 1НО+1НЗ, 230В (CHINT) | 953.34 | шт | 44 | 1 | 1 | 19.75 | 18.9 | 0.04 | 6940092496920 |  | 0 | 0 | 0 | 0
|  | 243134 | Контактор для компенсации реактивной мощности CJ19-2511, 12кВАр, 1НО+1НЗ, 400В (CHINT) | 956.99 | шт | 44 | 1 | 1 | 19.75 | 18.9 | 0.04 | 6940092400613 |  | 0 | 0 | 0 | 0
|  | 243185 | Контактор для компенсации реактивной мощности CJ19-3202, 18кВАр, 2НЗ, 230В (CHINT) | 1096.66 | шт | 24 | 1 | 1 | 16.14 | 14.71 | 0.03 | 6940092400835 |  | 0 | 0 | 0 | 0
|  | 243200 | Контактор для компенсации реактивной мощности CJ19-3202, 18кВАр, 2НЗ, 400В (CHINT) | 1114.66 | шт | 24 | 1 | 1 | 16.14 | 14.71 | 0.03 | 6940092400927 |  | 0 | 0 | 0 | 0
|  | 244240 | Контактор для компенсации реактивной мощности CJ19-3211, 18кВАр, 1НО+1НЗ, 230В (CHINT) | 814.71 | шт | 24 | 1 | 1 | 16.14 | 14.71 | 0.03 | 6940092496937 |  | 0 | 0 | 0 | 0
|  | 243230 | Контактор для компенсации реактивной мощности CJ19-3211, 18кВАр, 1НО+1НЗ, 400В (CHINT) | 1113.43 | шт | 24 | 1 | 1 | 16.14 | 14.71 | 0.03 | 6940092401047 |  | 0 | 0 | 0 | 0
|  | 243293 | Контактор для компенсации реактивной мощности CJ19-4302, 20кВАр, 2НЗ, 230В (CHINT) | 1411.36 | шт | 24 | 1 | 1 | 17.1 | 15 | 0.03 | 6940092401375 |  | 0 | 0 | 0 | 0
|  | 243308 | Контактор для компенсации реактивной мощности CJ19-4302, 20кВАр, 2НЗ, 400В (CHINT) | 1435.99 | шт | 24 | 1 | 1 | 17.1 | 15 | 0.03 | 6940092401467 |  | 0 | 0 | 0 | 0
|  | 244255 | Контактор для компенсации реактивной мощности CJ19-4311, 20кВАр, 1НО+1НЗ, 230В (CHINT) | 1414.19 | шт | 24 | 1 | 1 | 17.1 | 15 | 0.03 | 6940092497071 |  | 0 | 0 | 0 | 0
|  | 243335 | Контактор для компенсации реактивной мощности CJ19-4311, 20кВАр, 1НО+1НЗ, 400В (CHINT) | 1435.18 | шт | 24 | 1 | 1 | 17.1 | 15 | 0.03 | 6940092401559 |  | 0 | 0 | 0 | 0
|  | 243358 | Контактор для компенсации реактивной мощности CJ19-6312, 30кВАр, 1НО+2НЗ, 230В (CHINT) | 2965.27 | шт | 9 | 1 | 1 | 14.03 | 12.63 | 0.03 | 6940092401641 |  | 0 | 0 | 0 | 0
|  | 243369 | Контактор для компенсации реактивной мощности CJ19-6312, 30кВАр, 1НО+2НЗ, 400В (CHINT) | 2970.52 | шт | 9 | 1 | 1 | 14.03 | 12.63 | 0.03 | 6940092401719 |  | 0 | 0 | 0 | 0
|  | 243422 | Контактор для компенсации реактивной мощности CJ19-9512, 50кВАр, 1НО+2НЗ, 230В (CHINT) | 3952.21 | шт | 8 | 1 | 1 | 14.5 | 13.3 | 0.03 | 6940092401962 |  | 0 | 0 | 0 | 0
|  | 243434 | Контактор для компенсации реактивной мощности CJ19-9512, 50кВАр, 1НО+2НЗ, 400В (CHINT) | 4001.47 | шт | 8 | 1 | 1 | 14.5 | 13.3 | 0.03 | 6940092402020 |  | 0 | 0 | 0 | 0
|  | 244353 | Контактор для компенсации реактивной мощности CJ19-115/10, 60кВАр, 1НО, 220В (CHINT) | 8804.15 | шт | 2 | 1 | 1 | 7.96 | 6.9 | 0.03 | 6940092491314 |  | 0 | 0 | 0 | 0
|  | 244354 | Контактор для компенсации реактивной мощности CJ19-115/10, 60кВАр, 1НО, 380В (CHINT) | 8804.45 | шт | 2 | 1 | 1 | 7.96 | 6.9 | 0.03 | 6940092491321 |  | 0 | 0 | 0 | 0
|  | 244361 | Контактор для компенсации реактивной мощности CJ19-150/10, 80кВАр, 1НО, 220В (CHINT) | 9231.7 | шт | 2 | 1 | 1 | 7.96 | 6.9 | 0.03 | 6940092491390 |  | 0 | 0 | 0 | 0
|  | 244362 | Контактор для компенсации реактивной мощности CJ19-150/10, 80кВАр, 1НО, 380В (CHINT) | 9232.01 | шт | 2 | 1 | 1 | 7.96 | 6.9 | 0.03 | 6940092491406 |  | 0 | 0 | 0 | 0
|  | 244369 | Контактор для компенсации реактивной мощности CJ19-170/10, 90кВАр, 1НО, 220В (CHINT) | 9626.23 | шт | 2 | 1 | 1 | 7.96 | 6.9 | 0.03 | 6940092491475 |  | 0 | 0 | 0 | 0
|  | 244370 | Контактор для компенсации реактивной мощности CJ19-170/10, 90кВАр, 1НО, 380В (CHINT) | 9626.56 | шт | 2 | 1 | 1 | 7.96 | 6.9 | 0.03 | 6940092491482 |  | 0 | 0 | 0 | 0
Конденсатор Серия NWC6
|  | 799032 | Трехфазный конденсатор NWC6-0.45-5-3, АС450В, 5кВАр (CHINT) | 3156.74 | шт | 6 | 1 | 1 | 8.6 | 7.5 | 0.03 | ***************** |  | 0 | 0 | 0 | 0
|  | 799033 | Трехфазный конденсатор NWC6-0.45-7.5-3, АС450В, 7.5кВАр (CHINT) | 3322.88 | шт | 6 | 1 | 1 | 10.8 | 9.5 | 0.04 | ***************** |  | 0 | 0 | 0 | 0
|  | 799034 | Трехфазный конденсатор NWC6-0.45-10-3, АС450В, 10кВАр (CHINT) | 3821.31 | шт | 6 | 1 | 1 | 13.3 | 12 | 0.04 | ***************** |  | 0 | 0 | 0 | 0
|  | 799035 | Трехфазный конденсатор NWC6-0.45-15-3, АС450В, 15кВАр (CHINT) | 4485.89 | шт | 6 | 1 | 1 | 15.1 | 13.8 | 0.04 | ***************** |  | 0 | 0 | 0 | 0
|  | 799036 | Трехфазный конденсатор NWC6-0.45-20-3, АС450В, 20кВАр (CHINT) | 5150.46 | шт | 6 | 1 | 1 | 6.9 | 5.8 | 0.03 | ***************** |  | 0 | 0 | 0 | 0
|  | 799037 | Трехфазный конденсатор NWC6-0.45-25-3, АС450В, 25кВАр（CHINT） | 6446.39 | шт | 6 | 1 | 1 | 17.5 | 15.9 | 0.05 | ***************** |  | 0 | 0 | 0 | 0
|  | 799038 | Трехфазный конденсатор NWC6-0.45-30-3, АС450В, 30кВАр（CHINT） | 7642.62 | шт | 6 | 1 | 1 | 6.9 | 5.8 | 0.03 | ***************** |  | 0 | 0 | 0 | 0
|  | 799039 | Трехфазный конденсатор NWC6-0.525-5-3, АС525В, 5кВАр (CHINT) | 3322.88 | шт | 6 | 1 | 1 | 7.1 | 6 | 0.03 | ***************** |  | 0 | 0 | 0 | 0
|  | 799040 | Трехфазный конденсатор NWC6-0.525-7.5-3, АС525В, 7.5кВАр (CHINT) | 3489.02 | шт | 6 | 1 | 1 | 7.1 | 6 | 0.03 | ***************** |  | 0 | 0 | 0 | 0
|  | 799041 | Трехфазный конденсатор NWC6-0.525-10-3, АС525В, 10кВАр (CHINT) | 3987.46 | шт | 6 | 1 | 1 | 8.6 | 7.5 | 0.03 | ***************** |  | 0 | 0 | 0 | 0
|  | 799042 | Трехфазный конденсатор NWC6-0.525-15-3, АС525В, 15кВАр (CHINT) | 4652.03 | шт | 6 | 1 | 1 | 10.8 | 9.5 | 0.04 | ***************** |  | 0 | 0 | 0 | 0
|  | 799043 | Трехфазный конденсатор NWC6-0.525-20-3, АС525В, 20кВАр (CHINT) | 5648.9 | шт | 6 | 1 | 1 | 13.3 | 12 | 0.04 | ***************** |  | 0 | 0 | 0 | 0
|  | 799044 | Трехфазный конденсатор NWC6-0.525-25-3, АС525В, 25кВАр (CHINT) | 6645.76 | шт | 6 | 1 | 1 | 15.1 | 13.8 | 0.04 | ***************** |  | 0 | 0 | 0 | 0
|  | 799045 | Трехфазный конденсатор NWC6-0.525-30-3, АС525В, 30кВАр (CHINT) | 7725.7 | шт | 6 | 1 | 1 | 17.5 | 15.9 | 0.05 | ***************** |  | 0 | 0 | 0 | 0
|  | 799023 | Трехфазный конденсатор NWC6-0.4-5-3, АС400В, 5кВАр (CHINT) | 3288.27 | шт | 6 | 1 | 1 | 8.6 | 7.5 | 0.03 | ***************** |  | 0 | 0 | 0 | 0
|  | 799024 | Трехфазный конденсатор NWC6-0.4-7.5-3, АС400В, 7.5кВАр (CHINT) | 3461.33 | шт | 6 | 1 | 1 | 10.8 | 9.5 | 0.04 | ***************** |  | 0 | 0 | 0 | 0
|  | 799025 | Трехфазный конденсатор NWC6-0.4-10-3, АС400В, 10кВАр (CHINT) | 3980.53 | шт | 6 | 1 | 1 | 10.8 | 9.5 | 0.04 | ***************** |  | 0 | 0 | 0 | 0
|  | 799026 | Трехфазный конденсатор NWC6-0.4-15-3, АС400В, 15кВАр (CHINT) | 4672.8 | шт | 6 | 1 | 1 | 13.3 | 12 | 0.04 | ***************** |  | 0 | 0 | 0 | 0
|  | 799027 | Трехфазный конденсатор NWC6-0.4-16-3, АС400В, 16кВАр (CHINT) | 4652.03 | шт | 6 | 1 | 1 | 6.9 | 5.8 | 0.04 | ***************** |  | 0 | 0 | 0 | 0
|  | 799028 | Трехфазный конденсатор NWC6-0.4-18-3, АС400В, 18кВАр (CHINT) | 4984.32 | шт | 6 | 1 | 1 | 7.1 | 6 | 0.03 | ***************** |  | 0 | 0 | 0 | 0
|  | 799029 | Трехфазный конденсатор NWC6-0.4-20-3, АС400В, 20кВАр (CHINT) | 5150.46 | шт | 6 | 1 | 1 | 13.3 | 12 | 0.04 | ***************** |  | 0 | 0 | 0 | 0
|  | 799030 | Трехфазный конденсатор NWC6-0.4-25-3, АС400В, 25кВАр (CHINT) | 5640.59 | шт | 6 | 1 | 1 | 15.1 | 13.8 | 0.04 | ***************** |  | 0 | 0 | 0 | 0
|  | 799031 | Трехфазный конденсатор NWC6-0.4-30-3, АС400В, 30кВАр (CHINT) | 6687.3 | шт | 6 | 1 | 1 | 17.5 | 15.9 | 0.05 | ***************** |  | 0 | 0 | 0 | 0
Регулятор реактивной мощности JKF8
|  | 507003 | Регулятор реактивной мощности JKF8-6 с 6-тью контурами (CHINT) | 8311.65 | шт | 8 | 1 | 1 | 10.72 | 8.34 | 0.01 | 6901800092117 |  | 0 | 0 | 0 | 0
|  | 507002 | Регулятор реактивной мощности JKF8-6 с 12-тью контурами (CHINT) | 8967.33 | шт | 8 | 1 | 1 | 10.72 | 8.34 | 0.01 | 6901800092100 |  | 0 | 0 | 0 | 0
Т.гр. 05 Кнопки управления, индикаторы CHINT
Кнопки управления
Кнопки управления Серия NP2
|  | 573787 | Кнопка управления NP2-BA21 без подсветки черная 1НО IP40 (CHINT) | 135.35 | шт | 180 | 10 | 10 | 12.3 | 10.62 | 0.02 | 6901800021766 |  | 0 | 0 | 0 | 0
|  | 574842 | Кнопка управления NP2-BA31 без подсветки зеленая 1НО IP40 (CHINT) | 135.35 | шт | 180 | 10 | 10 | 12.3 | 10.62 | 0.02 | 6901800027539 |  | 0 | 0 | 0 | 0
|  | 574843 | Кнопка управления NP2-BA42 без подсветки красная 1НЗ IP40 (CHINT) | 135.35 | шт | 180 | 10 | 10 | 12.4 | 10.7 | 0.02 | 6925808357962 |  | 0 | 0 | 0 | 0
|  | 574844 | Кнопка управления NP2-BA51 без подсветки желтая 1НО IP40 (CHINT) | 135.35 | шт | 180 | 10 | 10 | 12.3 | 10.62 | 0.02 | 6901800027546 |  | 0 | 0 | 0 | 0
|  | 574845 | Кнопка управления NP2-BA61 без подсветки синяя 1НО IP40 (CHINT) | 66.6 | шт | 180 | 10 | 10 | 12.3 | 10.62 | 0.02 | 6901800027553 |  | 0 | 0 | 0 | 0
|  | 574841 | Кнопка управления NP2-BA25 без подсветки черная , 1НЗ +1НО IP40 (CHINT) | 179.61 | шт | 180 | 10 | 10 | 14.8 | 13.1 | 0.02 | 6901800027522 |  | 0 | 0 | 0 | 0
|  | 573763 | Кнопка управления NP2-BA35 без подсветки зеленая, 1НЗ +1НО IP40 (CHINT) | 179.61 | шт | 180 | 10 | 10 | 14.8 | 13.1 | 0.02 | 6901800021568 |  | 0 | 0 | 0 | 0
|  | 573764 | Кнопка управления NP2-BA45 без подсветки красная, 1НЗ +1НО IP40 (CHINT) | 179.61 | шт | 180 | 10 | 10 | 14.8 | 13.1 | 0.02 | 6901800021575 |  | 0 | 0 | 0 | 0
|  | 575478 | Кнопка управления NP2-BA3311 с маркировкой, 1НО IP40 (CHINT) | 146.45 | шт | 180 | 10 | 10 | 12.3 | 10.62 | 0.02 | 6901800026204 |  | 0 | 0 | 0 | 0
|  | 575479 | Кнопка управления NP2-BA2365 с маркировкой, 1НО +1НЗ IP40 (CHINT) | 201.98 | шт | 180 | 10 | 10 | 12.3 | 10.62 | 0.02 | 6901800026211 |  | 0 | 0 | 0 | 0
|  | 575480 | Кнопка управления NP2-BA4322 с маркировкой, 1НЗ IP40 (CHINT) | 147.13 | шт | 180 | 10 | 10 | 12.3 | 10.62 | 0.02 | 6901800026228 |  | 0 | 0 | 0 | 0
|  | 575481 | Кнопка управления NP2-BA2351 с маркировкой, 1НО IP40 (CHINT) | 146.05 | шт | 180 | 10 | 10 | 12.3 | 10.62 | 0.02 | 6901800026235 |  | 0 | 0 | 0 | 0
|  | 575482 | Кнопка управления NP2-BA1345 с маркировкой, 1НО +1НЗ IP40 (CHINT) | 200.88 | шт | 180 | 10 | 10 | 12.3 | 10.62 | 0.02 | 6901800026242 |  | 0 | 0 | 0 | 0
|  | 575483 | Кнопка управления NP2-BL42 без подсветки, красная, 1НЗ IP40 (CHINT) | 147.7 | шт | 250 | 10 | 10 | 16 | 18.2 | 0.03 | 6901800026259 |  | 0 | 0 | 0 | 0
|  | 575484 | Кнопка управления NP2-BL31 без подсветки, зеленая, 1НО IP40 (CHINT) | 140.24 | шт | 250 | 10 | 10 | 16 | 18.2 | 0.03 | 6901800026266 |  | 0 | 0 | 0 | 0
|  | 575485 | Кнопка управления NP2-BL55 без подсветки, желтая, 1НО +1НЗ IP40 (CHINT) | 190.07 | шт | 250 | 10 | 10 | 16 | 18.2 | 0.03 | 6901800026273 |  | 0 | 0 | 0 | 0
|  | 575486 | Кнопка управления NP2-BL65 без подсветки, синяя, 1НО +1НЗ IP40 (CHINT) | 190.07 | шт | 250 | 10 | 10 | 16 | 18.2 | 0.03 | 6901800026280 |  | 0 | 0 | 0 | 0
|  | 575487 | Кнопка управления NP2-BL15 без подсветки, белая, 1НО +1НЗ IP40 (CHINT) | 190.07 | шт | 250 | 10 | 10 | 16 | 18.2 | 0.03 | 6901800026297 |  | 0 | 0 | 0 | 0
|  | 575488 | Кнопка управления NP2-BL21 без подсветки, черная, 1НО IP40 (CHINT) | 140.24 | шт | 250 | 10 | 10 | 16 | 18.2 | 0.03 | 6901800026303 |  | 0 | 0 | 0 | 0
|  | 573831 | Кнопка управления NP2-BW3361 1НО зеленая AC/DC230В(LED) IP40 (CHINT) | 224.68 | шт | 200 | 10 | 10 | 16.5 | 18.5 | 0.03 | 6901800022015 |  | 0 | 0 | 0 | 0
|  | 574268 | Кнопка управления NP2-BW3365 1НО+1НЗ зеленая AC/DC230В(LED) IP40 (CHINT) | 336.35 | шт | 200 | 10 | 10 | 16.5 | 18.5 | 0.03 | 6901800022923 |  | 0 | 0 | 0 | 0
|  | 574267 | Кнопка управления NP2-BW3465 1НО+1НЗ красная AC/DC230В(LED) IP40 (CHINT) | 336.35 | шт | 200 | 10 | 10 | 16.5 | 18.5 | 0.03 | 6901800022916 |  | 0 | 0 | 0 | 0
|  | 574266 | Кнопка управления NP2-BW3565 1НО+1НЗ желтая AC/DC230В(LED) IP40 (CHINT) | 336.35 | шт | 200 | 10 | 10 | 16.5 | 18.5 | 0.03 | 6901800022909 |  | 0 | 0 | 0 | 0
|  | 574751 | Кнопка управления NP2-BW3665 1НО+1НЗ , синяя, AC/DC230В(LED) IP40 (CHINT) | 299.15 | шт | 200 | 10 | 10 | 16.5 | 18.5 | 0.03 | 6901800024712 |  | 0 | 0 | 0 | 0
|  | 573809 | Кнопка управления "Грибок" Φ40мм с самовозвратом NP2-BC22 без подсветки черная 1НЗ IP40 (CHINT) | 174.81 | шт | 180 | 10 | 10 | 16.7 | 14.7 | 0.02 | 6901800021896 |  | 0 | 0 | 0 | 0
|  | 573798 | Кнопка управления "Грибок" Φ40мм с самовозвратом NP2-BC32 без подсветки зеленая 1НЗ IP40 (CHINT) | 179.17 | шт | 180 | 10 | 10 | 16.7 | 14.7 | 0.02 | 6901800021841 |  | 0 | 0 | 0 | 0
|  | 574846 | Кнопка управления "Грибок" Φ40мм（2）с самовозвратом NP2-BC42 без подсветки красная 1НЗ IP40 (CHINT) | 166.17 | шт | 180 | 10 | 10 | 16.7 | 14.7 | 0.02 | 6901800027560 |  | 0 | 0 | 0 | 0
|  | 573838 | Кнопка управления "Грибок" Φ40мм с самовозвратом NP2-BC52 без подсветки желтая 1НЗ IP40 (CHINT) | 179.17 | шт | 180 | 10 | 10 | 16.7 | 14.7 | 0.02 | 6901800022084 |  | 0 | 0 | 0 | 0
|  | 575495 | Кнопка управления "Грибок" Φ40мм с самовозвратом NP2-BW4462 с подсветкой красная 1НЗ IP40 (CHINT) | 255.53 | шт | 200 | 10 | 10 | 16.5 | 18.5 | 0.03 | 6901800026372 |  | 0 | 0 | 0 | 0
|  | 574862 | Кнопка управления "Грибок" Φ40мм（2）с фиксации NP2-BS542 без подсветки красная 1НЗ IP40 (CHINT) | 229.13 | шт | 180 | 10 | 10 | 17.1 | 15 | 0.02 | 6925808357979 |  | 0 | 0 | 0 | 0
|  | 573835 | Кнопка управления "Грибок" Φ30мм (2) с фиксации NP2-BS445 без подсветки красная 1НЗ +1НО IP40 (CHINT) | 273.36 | шт | 180 | 10 | 10 | 19.4 | 17.4 | 0.02 | 6901800022053 |  | 0 | 0 | 0 | 0
|  | 574863 | Кнопка управления "Грибок" Φ40мм（2）с фиксации NP2-BS545 без подсветки красная 1НЗ +1НО IP40 (CHINT) | 273.36 | шт | 180 | 10 | 10 | 19.4 | 17.4 | 0.02 | 6901800027720 |  | 0 | 0 | 0 | 0
|  | 573829 | Двойная кнопка NP2-BW8465 1НО+1НЗ AC230В(LED) IP40 (CHINT) | 297.98 | шт | 120 | 8 | 8 | 18.1 | 16.47 | 0.02 | 6901800021995 |  | 0 | 0 | 0 | 0
|  | 574847 | Переключатель NP2-BD21, 2 положения с фиксацией, 1НО IP40 (CHINT) | 156.21 | шт | 250 | 10 | 10 | 21.1 | 18.9 | 0.02 | 6901800027577 |  | 0 | 0 | 0 | 0
|  | 574849 | Переключатель NP2-BD33, 3 положения с фиксацией, 2НО IP40 (CHINT) | 197.83 | шт | 250 | 10 | 10 | 24.5 | 22.35 | 0.02 | 6901800027591 |  | 0 | 0 | 0 | 0
|  | 574850 | Переключатель NP2-BD41, 2 положения с возвратом, 1НО IP40 (CHINT) | 149.99 | шт | 250 | 10 | 10 | 21.7 | 19.5 | 0.02 | 6901800027607 |  | 0 | 0 | 0 | 0
|  | 574852 | Переключатель NP2-BD53, 3 положения с возвратом, 2НО IP40 (CHINT) | 199.05 | шт | 250 | 10 | 10 | 23.6 | 21.4 | 0.02 | 6901800027621 |  | 0 | 0 | 0 | 0
|  | 574856 | Переключатель NP2-BJ21, 2 положения с фиксацией, 1НО IP40 (CHINT) | 166.64 | шт | 250 | 10 | 10 | 21.2 | 19 | 0.02 | 6901800027669 |  | 0 | 0 | 0 | 0
|  | 574857 | Переключатель NP2-BJ25, 2 положения с фиксацией, 1НЗ +1НО IP40 (CHINT) | 208.28 | шт | 250 | 10 | 10 | 24.6 | 22.4 | 0.02 | 6901800027676 |  | 0 | 0 | 0 | 0
|  | 574858 | Переключатель NP2-BJ33, 3 положения с фиксацией, 2НО IP40 (CHINT) | 208.28 | шт | 250 | 10 | 10 | 24.6 | 22.45 | 0.02 | 6901800027683 |  | 0 | 0 | 0 | 0
|  | 573827 | Переключатель NP2-BJ41, 2 положения с возвратом, 1НО IP40 (CHINT) | 149.89 | шт | 250 | 10 | 10 | 21.8 | 19.6 | 0.02 | 6901800021971 |  | 0 | 0 | 0 | 0
|  | 573836 | Переключатель NP2-BJ45, 2 положения с возвратом, 1НЗ +1НО IP40 (CHINT) | 208.28 | шт | 250 | 10 | 10 | 25.2 | 23 | 0.02 | 6901800022060 |  | 0 | 0 | 0 | 0
|  | 573770 | Переключатель NP2-BJ53, 3 положения с возвратом, 2НО IP40 (CHINT) | 208.28 | шт | 250 | 10 | 10 | 23.7 | 21.5 | 0.02 | 6901800021636 |  | 0 | 0 | 0 | 0
|  | 574853 | Переключатель NP2-BG21, 2 положения с фиксацией, 1НО IP40 (CHINT) | 236.5 | шт | 200 | 10 | 10 | 21.4 | 19.4 | 0.02 | 6901800027638 |  | 0 | 0 | 0 | 0
|  | 574854 | Переключатель NP2-BG25, 2 положения с фиксацией, 1НЗ +1НО IP40 (CHINT) | 242.69 | шт | 200 | 10 | 10 | 24.1 | 22.12 | 0.02 | 6901800027645 |  | 0 | 0 | 0 | 0
|  | 574855 | Переключатель NP2-BG33, 3 положения с фиксацией, 2НО IP40 (CHINT) | 287.14 | шт | 200 | 10 | 10 | 24.1 | 22.16 | 0.02 | 6901800027652 |  | 0 | 0 | 0 | 0
|  | 573767 | Переключатель NP2-BG41, 2 положения с возвратом, 1НО IP40 (CHINT) | 236.96 | шт | 200 | 10 | 10 | 21.8 | 19.8 | 0.02 | 6901800021605 |  | 0 | 0 | 0 | 0
|  | 573769 | Переключатель NP2-BG53, 3 положения с возвратом, 2НО IP40 (CHINT) | 306.73 | шт | 180 | 10 | 10 | 21.8 | 19.8 | 0.02 | 6901800021629 |  | 0 | 0 | 0 | 0
|  | 574697 | Переключатель NP2-BK12461, 2 положения с фиксацией 1НО, красная AC/DC220В (LED) IP40 (CHINT) | 252.03 | шт | 112 | 8 | 8 | 11.23 | 9.79 | 0.02 | 6901800024354 |  | 0 | 0 | 0 | 0
|  | 575500 | Переключатель NP2-BK13465, 3 положения с фиксацией 1НО+1НЗ, красная AC230В (LED) IP40 (CHINT) | 317.07 | шт | 112 | 8 | 8 | 11.23 | 9.79 | 0.02 | 6901800026426 |  | 0 | 0 | 0 | 0
|  | 574814 | Кнопка управления NP2-EA21 без подсветки черная 1НО IP40 (CHINT) | 91.15 | шт | 180 | 10 | 10 | 7.1 | 5.4 | 0.02 | 6901800027287 |  | 0 | 0 | 0 | 0
|  | 574816 | Кнопка управления NP2-EA31 без подсветки зеленая 1НО IP40 (CHINT) | 91.15 | шт | 180 | 10 | 10 | 7.1 | 5.4 | 0.02 | 6901800027300 |  | 0 | 0 | 0 | 0
|  | 574817 | Кнопка управления NP2-EA42 без подсветки красная 1НЗ IP40 (CHINT) | 91.15 | шт | 180 | 10 | 10 | 7.2 | 5.5 | 0.02 | 6901800027317 |  | 0 | 0 | 0 | 0
|  | 574818 | Кнопка управления NP2-EA51 без подсветки желтая 1НО IP40 (CHINT) | 88.98 | шт | 180 | 10 | 10 | 7.1 | 5.4 | 0.02 | 6901800027324 |  | 0 | 0 | 0 | 0
|  | 574819 | Кнопка управления NP2-EA61 без подсветки синяя 1НО IP40 (CHINT) | 88.98 | шт | 180 | 10 | 10 | 7.1 | 5.4 | 0.02 | 6901800027331 |  | 0 | 0 | 0 | 0
|  | 574815 | Кнопка управления NP2-EA25 без подсветки черная 1НО+1НЗ IP40 (CHINT) | 135.35 | шт | 180 | 10 | 10 | 9.6 | 7.9 | 0.02 | 6901800027294 |  | 0 | 0 | 0 | 0
|  | 573779 | Кнопка управления NP2-EA35 без подсветки зеленая 1НО+1НЗ IP40 (CHINT) | 135.35 | шт | 180 | 10 | 10 | 9.6 | 7.9 | 0.02 | 6901800021711 |  | 0 | 0 | 0 | 0
|  | 573780 | Кнопка управления NP2-EA45 без подсветки красная 1НО+1НЗ IP40 (CHINT) | 135.35 | шт | 180 | 10 | 10 | 9.6 | 7.9 | 0.02 | 6901800021728 |  | 0 | 0 | 0 | 0
|  | 574735 | Кнопка управления NP2-EW3165 1НО+1НЗ белая AC/DC230В(LED) IP40 (CHINT) | 286.13 | шт | 112 | 8 | 8 | 15.3 | 13.28 | 0.03 | 6901800024590 |  | 0 | 0 | 0 | 0
|  | 574736 | Кнопка управления NP2-EW3365 1НО+1НЗ зеленая AC/DC230В(LED) IP40 (CHINT) | 240.32 | шт | 200 | 10 | 10 | 15.3 | 13.28 | 0.03 | 6901800024606 |  | 0 | 0 | 0 | 0
|  | 574737 | Кнопка управления NP2-EW3465 1НО+1НЗ красная AC/DC230В(LED) IP40 (CHINT) | 240.32 | шт | 200 | 10 | 10 | 15.3 | 13.28 | 0.03 | 6901800024613 |  | 0 | 0 | 0 | 0
|  | 574738 | Кнопка управления NP2-EW3565 1НО+1НЗ желтая AC/DC230В(LED) IP40 (CHINT) | 260.61 | шт | 112 | 8 | 8 | 15.3 | 13.28 | 0.03 | 6901800024620 |  | 0 | 0 | 0 | 0
|  | 574739 | Кнопка управления NP2-EW3665 1НО+1НЗ синяя AC/DC230В(LED) IP40 (CHINT) | 267.11 | шт | 112 | 8 | 8 | 15.3 | 13.28 | 0.03 | 6901800024637 |  | 0 | 0 | 0 | 0
|  | 573844 | Кнопка управления "Грибок" Φ40мм（2）с самовозвратом NP2-EC22 без подсветки черная 1НЗ IP40 (CHINT) | 122.35 | шт | 180 | 10 | 10 | 11.5 | 9.4 | 0.04 | 6901800022145 |  | 0 | 0 | 0 | 0
|  | 573839 | Кнопка управления "Грибок" Φ40мм с самовозвратом NP2-EC32 без подсветки зеленая 1НЗ IP40 (CHINT) | 134.1 | шт | 180 | 10 | 10 | 11.5 | 9.4 | 0.04 | 6901800022091 |  | 0 | 0 | 0 | 0
|  | 574820 | Кнопка управления "Грибок" Φ40мм（2）с самовозвратом NP2-EC42 без подсветки красная 1НЗ IP40 (CHINT) | 122.35 | шт | 180 | 10 | 10 | 11.5 | 9.4 | 0.04 | 6901800027348 |  | 0 | 0 | 0 | 0
|  | 574831 | Кнопка управления "Грибок" Φ30мм（2）с фиксации NP2-ES442 без подсветки красная 1НЗ IP40 (CHINT) | 133.82 | шт | 200 | 10 | 10 | 12.1 | 10.08 | 0.03 | 6901800027454 |  | 0 | 0 | 0 | 0
|  | 574833 | Кнопка управления "Грибок" Φ40мм（2）с фиксации NP2-ES542 без подсветки красная 1НЗ IP40 (CHINT) | 135.35 | шт | 180 | 10 | 10 | 11.8 | 9.8 | 0.03 | 6901800027478 |  | 0 | 0 | 0 | 0
|  | 574745 | Двойная кнопка NP2-EW8465 1НО+1НЗ AC/DC 220/230В(LED) IP40 (CHINT) | 240.32 | шт | 120 | 8 | 8 | 11.8 | 10.2 | 0.03 | 6901800024675 |  | 0 | 0 | 0 | 0
|  | 574821 | Переключатель NP2-ED21, 2 положения с фиксацией, 1НО IP40 (CHINT) | 98.95 | шт | 250 | 10 | 10 | 11.9 | 9.7 | 0.03 | 6901800027355 |  | 0 | 0 | 0 | 0
|  | 574822 | Переключатель NP2-ED33, 3 положения с фиксацией, 2НО IP40 (CHINT) | 145.76 | шт | 250 | 10 | 10 | 15 | 12.8 | 0.03 | 6901800027362 |  | 0 | 0 | 0 | 0
|  | 573781 | Переключатель NP2-ED25, 2 положения с фиксацией, 1НЗ +1НО IP40 (CHINT) | 145.76 | шт | 250 | 10 | 10 | 15.3 | 13.1 | 0.03 | 6901800021735 |  | 0 | 0 | 0 | 0
|  | 573801 | Переключатель NP2-ED41, 2 положения с возвратом, 1НО IP40 (CHINT) | 100.71 | шт | 250 | 10 | 10 | 12.1 | 9.9 | 0.03 | 6901800021872 |  | 0 | 0 | 0 | 0
|  | 573775 | Переключатель NP2-ED53, 3 положения с возвратом, 2НО IP40 (CHINT) | 152.21 | шт | 250 | 10 | 10 | 15.1 | 12.9 | 0.03 | 6901800021674 |  | 0 | 0 | 0 | 0
|  | 574823 | Переключатель NP2-EJ21, 2 положения с фиксацией, 1НО IP40 (CHINT) | 100.71 | шт | 250 | 10 | 10 | 15.4 | 13.2 | 0.03 | 6901800027379 |  | 0 | 0 | 0 | 0
|  | 574824 | Переключатель NP2-EJ25, 2 положения с фиксацией, 1НЗ +1НО IP40 (CHINT) | 145.76 | шт | 250 | 10 | 10 | 15.4 | 13.2 | 0.03 | 6901800027386 |  | 0 | 0 | 0 | 0
|  | 574825 | Переключатель NP2-EJ33, 3 положения с фиксацией, 2НО IP40 (CHINT) | 152.21 | шт | 250 | 10 | 10 | 15.1 | 12.9 | 0.03 | 6901800027393 |  | 0 | 0 | 0 | 0
|  | 574826 | Переключатель NP2-EJ41, 2 положения с возвратом, 1НО IP40 (CHINT) | 100.71 | шт | 250 | 10 | 10 | 12.2 | 10 | 0.03 | 6901800027409 |  | 0 | 0 | 0 | 0
|  | 574828 | Переключатель NP2-EJ53, 3 положения с возвратом, 2НО IP40 (CHINT) | 152.21 | шт | 250 | 10 | 10 | 15.2 | 13 | 0.03 | 6901800027423 |  | 0 | 0 | 0 | 0
|  | 574829 | Переключатель NP2-EG21, 2 положения с фиксацией, 1НО IP40 (CHINT) | 187.34 | шт | 200 | 10 | 10 | 14.5 | 12.48 | 0.03 | 6901800027430 |  | 0 | 0 | 0 | 0
|  | 574830 | Переключатель NP2-EG33, 3 положения с фиксацией, 2НО IP40 (CHINT) | 255.73 | шт | 200 | 10 | 10 | 14.5 | 12.48 | 0.03 | 6901800027447 |  | 0 | 0 | 0 | 0
|  | 573841 | Переключатель NP2-EG41, 2 положения с возвратом, 1НО IP40 (CHINT) | 201.98 | шт | 200 | 10 | 10 | 14.5 | 12.48 | 0.03 | 6901800022114 |  | 0 | 0 | 0 | 0
|  | 573842 | Переключатель NP2-EG53, 3 положения с возвратом, 2НО IP40 (CHINT) | 255.73 | шт | 200 | 10 | 10 | 14.5 | 12.48 | 0.03 | 6901800022121 |  | 0 | 0 | 0 | 0
|  | 574235 | Переключатель NP2-DB35 , 3 положения с фиксацией, 1НЗ +1НО IP40 (CHINT) | 201.39 | шт | 250 | 10 | 10 | 24.7 | 22.5 | 0.02 | 6901800022718 |  | 0 | 0 | 0 | 0
|  | 574315 | Переключатель NP2-BG25B, 3 положения с фиксацией, 1НЗ +1НО IP40 (CHINT) | 351.26 | шт | 200 | 10 | 10 | 24.1 | 22.12 | 0.02 | 6901800023364 |  | 0 | 0 | 0 | 0
|  | 574319 | Переключатель NP2-BG35D, 3 положения с фиксацией, 1НЗ +1НО IP40 (CHINT) | 416.86 | шт | 200 | 10 | 10 | 24.1 | 22.12 | 0.02 | 6901800023401 |  | 0 | 0 | 0 | 0
|  | 574184 | Переключатель NP2-BJ35 , 3 положения с фиксацией, 1НЗ +1НО IP40 (CHINT) | 208.4 | шт | 250 | 10 | 10 | 24.8 | 22.6 | 0.02 | 6901800022473 |  | 0 | 0 | 0 | 0
|  | 574861 | Кнопка управления "Грибок" Φ30мм（2）с фиксации NP2-BS442 без подсветки красная 1НЗ IP40 (CHINT) | 210.9 | шт | 200 | 10 | 10 | 9.5 | 7.8 | 0.02 | 6901800027713 |  | 0 | 0 | 0 | 0
|  | 573832 | Кнопка управления NP2-BW3461 1НЗ красная AC/DC230В(LED) IP40 (CHINT) | 236.5 | шт | 200 | 10 | 10 | 12.5 | 10.56 | 0.02 | 6901800022022 |  | 0 | 0 | 0 | 0
|  | 573823 | Кнопка управления NP2-BW3462 1НЗ красная AC220В(LED) IP40 (CHINT) | 236.5 | шт | 200 | 10 | 10 | 12.7 | 10.68 | 0.02 | 6901800021933 |  | 0 | 0 | 0 | 0
|  | 573917 | Кнопка управления NP2-EA22 без подсветки черная 1НЗ IP40 (CHINT) | 51.61 | шт | 180 | 10 | 10 | 7.2 | 5.5 | 0.02 | 6901800022312 |  | 0 | 0 | 0 | 0
|  | 575496 | Переключатель NP2-BK12365, 2 положения с фиксацией 1НО+1НЗ, зелёная AC230В (LED) IP40 (CHINT) | 252.91 | шт | 112 | 8 | 8 | 12.68 | 11.24 | 0.03 | 6901800026389 |  | 0 | 0 | 0 | 0
Аксессуары для кнопок управления Серия NP2
|  | 576728 | Блоки контактные NP2-BE101, 1НО (CHINT) | 55.7 | шт | 900 | 50 | 50 | 13.85 | 12.15 | 0.02 | 6925808357986 |  | 0 | 0 | 0 | 0
|  | 576726 | Блоки контактные NP2-BE102, 1НЗ (CHINT) | 55.7 | шт | 900 | 50 | 50 | 14.28 | 12.78 | 0.02 | 6901800095361 |  | 0 | 0 | 0 | 0
|  | 576794 | Щильдик для кнопок NP2 30мм*45мм NP2-BZ31 (CHINT) | 11.9 | шт | 1440 | 80 | 80 | 5.5 | 3.8 | 0.02 | 6901800104094 |  | 0 | 0 | 0 | 0
|  | 576788 | Щильдик аварийной остановки NP2-BY9101 φ60 (без надписи) (CHINT) | 8.23 | шт | 80 | 100 | 100 | 33.8 | 32 | 0.03 | 6901800095538 |  | 0 | 0 | 0 | 0
|  | 576792 | Щильдик аварийной остановки NP2-BY8101 φ90 (без надписи) (CHINT) | 13.52 | шт | 80 | 60 | 60 | 21.29 | 19.5 | 0.03 | 6901800095552 |  | 0 | 0 | 0 | 0
|  | 576784 | Щильдик аварийной остановки NP2-BY9330 φ60 (с надписью) (CHINT) | 11.75 | шт | 80 | 100 | 100 | 33.8 | 32 | 0.03 | 6901800095507 |  | 0 | 0 | 0 | 0
|  | 576786 | Щильдик аварийной остановкиNP2-BY8330 φ90 (с надписью) (CHINT) | 12.15 | шт | 80 | 60 | 60 | 21.29 | 19.5 | 0.03 | 6901800095521 |  | 0 | 0 | 0 | 0
|  | 576986 | Лампа BA9s для NP2 белая светодиодная матрица AC/DC 6В | 64.22 | шт | 1800 | 100 | 100 | 4.63 | 3.6 | 0.02 | ***************** |  | 0 | 0 | 0 | 0
|  | 576985 | Лампа BA9s для NP2 зеленая светодиодная матрица AC/DC 6В | 53.62 | шт | 1800 | 100 | 100 | 4.63 | 3.6 | 0.02 | ***************** |  | 0 | 0 | 0 | 0
|  | 576983 | Лампа BA9s для NP2 красная светодиодная матрица AC/DC 6В | 53.62 | шт | 1800 | 100 | 100 | 4.63 | 3.6 | 0.02 | ***************** |  | 0 | 0 | 0 | 0
|  | 576984 | Лампа BA9s для NP2 желтая светодиодная матрица AC/DC 6В | 53.62 | шт | 1800 | 100 | 100 | 4.63 | 3.6 | 0.02 | ***************** |  | 0 | 0 | 0 | 0
|  | 576995 | Лампа BA9s для NP2 синяя светодиодная матрица AC/DC 6В | 53.62 | шт | 1800 | 100 | 100 | 4.63 | 3.6 | 0.02 | ***************** |  | 0 | 0 | 0 | 0
|  | 576957 | Лампа BA9s для NP2 белая светодиодная матрица AC/DC 12В | 64.22 | шт | 1800 | 100 | 100 | 4.63 | 3.6 | 0.02 | ***************** |  | 0 | 0 | 0 | 0
|  | 576960 | Лампа BA9s для NP2 зеленая светодиодная матрица AC/DC 12В | 53.62 | шт | 1800 | 100 | 100 | 4.63 | 3.6 | 0.02 | ***************** |  | 0 | 0 | 0 | 0
|  | 576958 | Лампа BA9s для NP2 красная светодиодная матрица AC/DC 12В | 53.62 | шт | 1800 | 100 | 100 | 4.63 | 3.6 | 0.02 | ***************** |  | 0 | 0 | 0 | 0
|  | 576959 | Лампа BA9s для NP2 желтая светодиодная матрица AC/DC 12В | 53.62 | шт | 1800 | 100 | 100 | 4.63 | 3.6 | 0.02 | ***************** |  | 0 | 0 | 0 | 0
|  | 576988 | Лампа BA9s для NP2 синяя светодиодная матрица AC/DC 12В | 53.62 | шт | 1800 | 100 | 100 | 4.63 | 3.6 | 0.02 | ***************** |  | 0 | 0 | 0 | 0
|  | 576968 | Лампа BA9s для NP2 белая светодиодная матрица AC/DC 24В | 64.22 | шт | 1800 | 100 | 100 | 4.63 | 3.6 | 0.02 | ***************** |  | 0 | 0 | 0 | 0
|  | 576972 | Лампа BA9s для NP2 зеленая светодиодная матрица AC/DC 24В | 53.62 | шт | 1800 | 100 | 100 | 4.63 | 3.6 | 0.02 | ***************** |  | 0 | 0 | 0 | 0
|  | 576969 | Лампа BA9s для NP2 красная светодиодная матрица AC/DC 24В | 53.62 | шт | 1800 | 100 | 100 | 4.63 | 3.6 | 0.02 | ***************** |  | 0 | 0 | 0 | 0
|  | 576970 | Лампа BA9s для NP2 желтая светодиодная матрица AC/DC 24В | 53.62 | шт | 1800 | 100 | 100 | 4.63 | 3.6 | 0.02 | ***************** |  | 0 | 0 | 0 | 0
|  | 576971 | Лампа BA9s для NP2 синяя светодиодная матрица AC/DC 24В | 53.62 | шт | 1800 | 100 | 100 | 4.63 | 3.6 | 0.02 | ***************** |  | 0 | 0 | 0 | 0
|  | 576989 | Лампа BA9s для NP2 белая светодиодная матрица AC/DC 36В | 64.22 | шт | 1800 | 100 | 100 | 4.63 | 3.6 | 0.02 | ***************** |  | 0 | 0 | 0 | 0
|  | 576993 | Лампа BA9s для NP2 зеленая светодиодная матрица AC/DC 36В | 53.62 | шт | 1800 | 100 | 100 | 4.63 | 3.6 | 0.02 | ***************** |  | 0 | 0 | 0 | 0
|  | 576990 | Лампа BA9s для NP2 красная светодиодная матрица AC/DC 36В | 53.62 | шт | 1800 | 100 | 100 | 4.63 | 3.6 | 0.02 | ***************** |  | 0 | 0 | 0 | 0
|  | 576991 | Лампа BA9s для NP2 желтая светодиодная матрица AC/DC 36В | 53.62 | шт | 1800 | 100 | 100 | 4.63 | 3.6 | 0.02 | ***************** |  | 0 | 0 | 0 | 0
|  | 576992 | Лампа BA9s для NP2 синяя светодиодная матрица AC/DC 36В | 53.62 | шт | 1800 | 100 | 100 | 4.63 | 3.6 | 0.02 | ***************** |  | 0 | 0 | 0 | 0
|  | 576977 | Лампа BA9s для NP2 белая светодиодная матрица AC/DC 48В | 64.22 | шт | 1800 | 100 | 100 | 4.63 | 3.6 | 0.02 | ***************** |  | 0 | 0 | 0 | 0
|  | 576994 | Лампа BA9s для NP2 зеленая светодиодная матрица AC/DC 48В | 53.62 | шт | 1800 | 100 | 100 | 4.63 | 3.6 | 0.02 | ***************** |  | 0 | 0 | 0 | 0
|  | 576978 | Лампа BA9s для NP2 красная светодиодная матрица AC/DC 48В | 53.62 | шт | 1800 | 100 | 100 | 4.63 | 3.6 | 0.02 | ***************** |  | 0 | 0 | 0 | 0
|  | 576979 | Лампа BA9s для NP2 желтая светодиодная матрица AC/DC 48В | 53.62 | шт | 1800 | 100 | 100 | 4.63 | 3.6 | 0.02 | ***************** |  | 0 | 0 | 0 | 0
|  | 576980 | Лампа BA9s для NP2 синяя светодиодная матрица AC/DC 48В | 53.62 | шт | 1800 | 100 | 100 | 4.63 | 3.6 | 0.02 | ***************** |  | 0 | 0 | 0 | 0
|  | 576950 | Лампа BA9s для NP2 белая светодиодная матрица AC/DC 110В | 64.22 | шт | 1800 | 100 | 100 | 4.63 | 3.6 | 0.02 | ***************** |  | 0 | 0 | 0 | 0
|  | 576954 | Лампа BA9s для NP2 зеленая светодиодная матрица AC/DC 110В | 53.62 | шт | 1800 | 100 | 100 | 4.63 | 3.6 | 0.02 | ***************** |  | 0 | 0 | 0 | 0
|  | 576951 | Лампа BA9s для NP2 красная светодиодная матрица AC/DC 110В | 53.62 | шт | 1800 | 100 | 100 | 4.63 | 3.6 | 0.02 | ***************** |  | 0 | 0 | 0 | 0
|  | 576952 | Лампа BA9s для NP2 желтая светодиодная матрица AC/DC 110В | 53.62 | шт | 1800 | 100 | 100 | 4.63 | 3.6 | 0.02 | ***************** |  | 0 | 0 | 0 | 0
|  | 576953 | Лампа BA9s для NP2 синяя светодиодная матрица AC/DC 110В | 53.62 | шт | 1800 | 100 | 100 | 4.63 | 3.6 | 0.02 | ***************** |  | 0 | 0 | 0 | 0
|  | 576961 | Лампа BA9s для NP2 белая светодиодная матрица AC/DC 220В | 87.49 | шт | 1800 | 100 | 100 | 4.63 | 3.6 | 0.02 | ***************** |  | 0 | 0 | 0 | 0
|  | 576965 | Лампа BA9s для NP2 зеленая светодиодная матрица AC/DC 220В | 58.04 | шт | 1800 | 100 | 100 | 4.63 | 3.6 | 0.02 | ***************** |  | 0 | 0 | 0 | 0
|  | 576962 | Лампа BA9s для NP2 красная светодиодная матрица AC/DC 220В | 58.04 | шт | 1800 | 100 | 100 | 4.63 | 3.6 | 0.02 | ***************** |  | 0 | 0 | 0 | 0
|  | 576963 | Лампа BA9s для NP2 желтая светодиодная матрица AC/DC 220В | 58.04 | шт | 1800 | 100 | 100 | 4.63 | 3.6 | 0.02 | ***************** |  | 0 | 0 | 0 | 0
|  | 576964 | Лампа BA9s для NP2 синяя светодиодная матрица AC/DC 220В | 58.04 | шт | 1800 | 100 | 100 | 4.63 | 3.6 | 0.02 | ***************** |  | 0 | 0 | 0 | 0
Кнопочные посты Серия NP2
|  | 574887 | Корпус для кнопок NP2 1 место NP2-B01 (CHINT) | 119.03 | шт | 75 | 1 | 1 | 9.35 | 7.5 | 0.02 | 6901800028246 |  | 0 | 0 | 0 | 0
|  | 574885 | Корпус для кнопок NP2 2 места NP2-B02 (CHINT) | 168.62 | шт | 50 | 1 | 1 | 7.62 | 6 | 0.02 | 6901800028222 |  | 0 | 0 | 0 | 0
|  | 574886 | Корпус для кнопок NP2 3 места NP2-B03 (CHINT) | 204.34 | шт | 50 | 1 | 1 | 8.97 | 7 | 0.02 | 6901800028239 |  | 0 | 0 | 0 | 0
|  | 574869 | Кнопочный пост NP2-B102,1НО (CHINT) | 400.86 | шт | 45 | 1 | 1 | 5.6 | 4.32 | 0.02 | 6901800027737 |  | 0 | 0 | 0 | 0
|  | 574870 | Кнопочный пост NP2-B103,1НО (CHINT) | 400.86 | шт | 45 | 1 | 1 | 5.64 | 4.32 | 0.02 | 6901800027744 |  | 0 | 0 | 0 | 0
|  | 574871 | Кнопочный пост NP2-B112,1НЗ (CHINT) | 419.96 | шт | 45 | 1 | 1 | 5.64 | 4.32 | 0.02 | 6901800027751 |  | 0 | 0 | 0 | 0
|  | 574696 | Кнопочный пост NP2-B114,1НЗ (CHINT) | 422.75 | шт | 45 | 1 | 1 | 5.64 | 4.32 | 0.02 | 6901800024347 |  | 0 | 0 | 0 | 0
|  | 574883 | Кнопочный пост NP2-J174,1НЗ (CHINT) | 499.34 | шт | 45 | 1 | 1 | 8.24 | 6.72 | 0.04 | 6901800027867 |  | 0 | 0 | 0 | 0
|  | 574879 | Кнопочный пост NP2-B164H29,1НЗ (CHINT) | 477.1 | шт | 45 | 1 | 1 | 8.24 | 6.72 | 0.04 | 6901800027836 |  | 0 | 0 | 0 | 0
|  | 574878 | Кнопочный пост NP2-B132H29,1НО (CHINT) | 477.1 | шт | 45 | 1 | 1 | 7.28 | 5.76 | 0.04 | 6901800027829 |  | 0 | 0 | 0 | 0
|  | 574568 | Кнопочный пост NP2-B142H29,1НО (CHINT) | 618.31 | шт | 45 | 1 | 1 | 8.72 | 7.2 | 0.04 | 6901800023623 |  | 0 | 0 | 0 | 0
|  | 573810 | Кнопочный пост NP2-B213,1НО+1НЗ (CHINT) | 622.23 | шт | 30 | 1 | 1 | 5.73 | 4.59 | 0.02 | 6901800021902 |  | 0 | 0 | 0 | 0
|  | 574872 | Кнопочный пост NP2-B215,1НО+1НЗ (CHINT) | 625.59 | шт | 30 | 1 | 1 | 5.73 | 4.59 | 0.02 | 6901800027768 |  | 0 | 0 | 0 | 0
|  | 574873 | Кнопочный пост NP2-B222,1НО+1НО (CHINT) | 625.59 | шт | 30 | 1 | 1 | 5.73 | 4.59 | 0.02 | 6901800027775 |  | 0 | 0 | 0 | 0
|  | 575551 | Кнопочный пост NP2-B222,1НО+1НО (CHINT) | 555.28 | шт | 30 | 1 | 1 | 5.73 | 4.59 | 0.02 | 6901800026594 |  | 0 | 0 | 0 | 0
|  | 574903 | Кнопочный пост NP2-B363, сигн.лампа+1НО+1НЗ (CHINT) | 735.97 | шт | 30 | 1 | 1 | 8.36 | 6.9 | 0.04 | 6901800028550 |  | 0 | 0 | 0 | 0
|  | 573811 | Кнопочный пост NP2-B324, 1НО+1НЗ +1НО (CHINT) | 831.22 | шт | 30 | 1 | 1 | 8.06 | 6.6 | 0.04 | 6901800021919 |  | 0 | 0 | 0 | 0
|  | 574874 | Кнопочный пост NP2-B334, 1НО+1НЗ +1НО (CHINT) | 831.22 | шт | 30 | 1 | 1 | 8.06 | 6.6 | 0.04 | 6901800027782 |  | 0 | 0 | 0 | 0
|  | 574875 | Кнопочный пост NP2-B339, 1НО+1НЗ +1НО (CHINT) | 831.22 | шт | 30 | 1 | 1 | 8.06 | 6.6 | 0.04 | 6901800027799 |  | 0 | 0 | 0 | 0
Кнопки управления Серия NP8
|  | 578079 | Кнопка управления NP8-10BN/1 без подсветки белая 1НО IP65 (CHINT) | 207.34 | шт | 320 | 10 | 10 | 12.49 | 9.6 | 0.05 | 6901800034766 |  | 0 | 0 | 0 | 0
|  | 578080 | Кнопка управления NP8-10BN/2 без подсветки черная 1НО IP65 (CHINT) | 207.34 | шт | 320 | 10 | 10 | 12.49 | 9.6 | 0.05 | 6901800034773 |  | 0 | 0 | 0 | 0
|  | 577901 | Кнопка управления NP8-10BN/3 без подсветки зеленая 1НО IP65 (CHINT) | 207.34 | шт | 320 | 10 | 10 | 12.49 | 9.6 | 0.05 | 6901800033103 |  | 0 | 0 | 0 | 0
|  | 577900 | Кнопка управления NP8-01BN/4 без подсветки красная 1НЗ IP65 (CHINT) | 207.34 | шт | 320 | 10 | 10 | 15.37 | 12.22 | 0.05 | 6901800033097 |  | 0 | 0 | 0 | 0
|  | 577996 | Кнопка управления NP8-10BN/5 без подсветки желтая 1НО IP65 (CHINT) | 207.34 | шт | 320 | 10 | 10 | 12.49 | 9.6 | 0.05 | 6901800034087 |  | 0 | 0 | 0 | 0
|  | 578078 | Кнопка управления NP8-10BN/6 без подсветки синяя 1НО IP65 (CHINT) | 207.34 | шт | 320 | 10 | 10 | 12.49 | 9.6 | 0.05 | 6901800034759 |  | 0 | 0 | 0 | 0
|  | 577775 | Кнопка управления NP8-11BN/2 без подсветки, чёрная 1НО+1НЗ IP65 (CHINT) | 285.68 | шт | 320 | 10 | 10 | 15.37 | 12.22 | 0.05 | 6901800031888 |  | 0 | 0 | 0 | 0
|  | 577776 | Кнопка управления NP8-11BN/3 без подсветки, зелёная 1НО+1НЗ IP65 (CHINT) | 285.68 | шт | 320 | 10 | 10 | 15.37 | 12.22 | 0.05 | 6901800031895 |  | 0 | 0 | 0 | 0
|  | 577777 | Кнопка управления NP8-11BN/4 без подсветки, красная 1НО+1НЗ IP65 (CHINT) | 285.68 | шт | 320 | 10 | 10 | 15.37 | 12.22 | 0.05 | 6901800031901 |  | 0 | 0 | 0 | 0
|  | 577955 | Кнопка управления NP8-10GN/3 без подсветки зелёная 1НО IP65 (CHINT) | 197.31 | шт | 320 | 10 | 10 | 15.69 | 12.54 | 0.05 | 6901800033646 |  | 0 | 0 | 0 | 0
|  | 577954 | Кнопка управления NP8-01GN/4 без подсветки красная 1НЗ IP65 (CHINT) | 197.31 | шт | 320 | 10 | 10 | 15.69 | 12.54 | 0.05 | 6901800033639 |  | 0 | 0 | 0 | 0
|  | 577772 | Кнопка выступающая NP8-11GN/3 без подсветки, зелёная 1НО+1НЗ IP65 (CHINT) | 276.64 | шт | 180 | 10 | 10 | 15.69 | 12.54 | 0.05 | 6901800031857 |  | 0 | 0 | 0 | 0
|  | 577773 | Кнопка выступающая NP8-11GN/4 без подсветки, красная 1НО+1НЗ IP65 (CHINT) | 276.64 | шт | 180 | 10 | 10 | 15.69 | 12.54 | 0.05 | 6901800031864 |  | 0 | 0 | 0 | 0
|  | 578126 | Кнопка управления NP8-10BND/1 1НО белая AC110В-220В(LED) IP65 (CHINT) | 589.9 | шт | 180 | 10 | 10 | 15.37 | 12.22 | 0.05 | 6901800035237 |  | 0 | 0 | 0 | 0
|  | 577917 | Кнопка управления NP8-10BND/3 1НО зеленая AC110В-220В(LED) IP65 (CHINT) | 589.9 | шт | 320 | 10 | 10 | 15.37 | 12.22 | 0.05 | 6901800033264 |  | 0 | 0 | 0 | 0
|  | 577916 | Кнопка управления NP8-01BND/4 1НЗ красная AC110В-220В(LED) IP65 (CHINT) | 589.9 | шт | 320 | 10 | 10 | 15.37 | 12.22 | 0.05 | 6901800033257 |  | 0 | 0 | 0 | 0
|  | 577984 | Кнопка управления NP8-10BND/5 1НО желтая AC110В-220В(LED) IP65 (CHINT) | 589.9 | шт | 320 | 10 | 10 | 15.37 | 12.22 | 0.05 | 6901800033936 |  | 0 | 0 | 0 | 0
|  | 578127 | Кнопка управления NP8-10BND/6 1НО синяя AC110В-220В(LED) IP65 (CHINT) | 589.9 | шт | 320 | 10 | 10 | 15.37 | 12.22 | 0.05 | 6901800035244 |  | 0 | 0 | 0 | 0
|  | 577786 | Кнопка управления NP8-11BND/1 1НО+1НЗ белая AC110В-220В(LED) IP65 (CHINT) | 656.68 | шт | 320 | 10 | 10 | 15.37 | 12.22 | 0.05 | 6901800031994 |  | 0 | 0 | 0 | 0
|  | 577787 | Кнопка управления NP8-11BND/3 с подсветкой , зелёная , 1НО+1НЗ, АС110В-230В(LED) IP65 (CHINT) | 656.68 | шт | 320 | 10 | 10 | 15.37 | 12.22 | 0.05 | 6901800032007 |  | 0 | 0 | 0 | 0
|  | 577788 | Кнопка управления NP8-11BND/4 с подсветкой, красная , 1НО+1НЗ, АС110В-230В(LED) IP65 (CHINT) | 656.68 | шт | 320 | 10 | 10 | 15.37 | 12.22 | 0.05 | 6901800032014 |  | 0 | 0 | 0 | 0
|  | 577789 | Кнопка управления NP8-11BND/5 1НО+1НЗ желтая AC110В-220В(LED) IP65 (CHINT) | 656.68 | шт | 320 | 10 | 10 | 15.37 | 12.22 | 0.05 | 6901800032021 |  | 0 | 0 | 0 | 0
|  | 577790 | Кнопка управления NP8-11BND/6 1НО+1НЗ синяя AC110В-220В(LED) IP65 (CHINT) | 656.68 | шт | 320 | 10 | 10 | 15.37 | 12.22 | 0.05 | 6901800032038 |  | 0 | 0 | 0 | 0
|  | 577973 | Кнопка управления NP8-10GND/3 1НО зеленая AC110В-220В(LED) IP65 (CHINT) | 572.85 | шт | 320 | 10 | 10 | 15.85 | 12.74 | 0.05 | 6901800033820 |  | 0 | 0 | 0 | 0
|  | 577972 | Кнопка управления NP8-01GND/4 1НЗ красная AC110В-220В(LED) IP65 (CHINT) | 286.08 | шт | 320 | 10 | 10 | 15.85 | 12.74 | 0.05 | 6901800033813 |  | 0 | 0 | 0 | 0
|  | 577995 | Кнопка управления NP8-10GND/5 1НО белая AC110В-220В(LED) IP65 (CHINT) | 572.85 | шт | 320 | 10 | 10 | 15.85 | 12.74 | 0.05 | 6901800034070 |  | 0 | 0 | 0 | 0
|  | 577994 | Кнопка управления NP8-11GND/1 1НО+1НЗ зеленая AC110В-220В(LED) IP65 (CHINT) | 639.63 | шт | 320 | 10 | 10 | 15.85 | 12.74 | 0.05 | 6901800034063 |  | 0 | 0 | 0 | 0
|  | 577975 | Кнопка управления NP8-11GND/3 1НО+1НЗ зеленая AC110В-220В(LED) IP65 (CHINT) | 639.63 | шт | 320 | 10 | 10 | 15.85 | 12.74 | 0.05 | 6901800033844 |  | 0 | 0 | 0 | 0
|  | 577976 | Кнопка управления NP8-11GND/4 1НО+1НЗ красная AC110В-220В(LED) IP65 (CHINT) | 639.63 | шт | 320 | 10 | 10 | 15.85 | 12.74 | 0.05 | 6901800033851 |  | 0 | 0 | 0 | 0
|  | 578505 | Кнопка управления "Грибок" Φ40мм с самовозвратом NP8-10M/12 без подсветки черная 1НО IP65 (CHINT) | 197.31 | шт | 210 | 10 | 10 | 11.59 | 9.11 | 0.04 | 6901800038412 |  | 0 | 0 | 0 | 0
|  | 577925 | Кнопка управления "Грибок" Φ40мм с самовозвратом NP8-10M/13 без подсветки зеленая 1НО IP65 (CHINT) | 197.31 | шт | 210 | 10 | 10 | 11.59 | 9.11 | 0.04 | 6901800033349 |  | 0 | 0 | 0 | 0
|  | 577924 | Кнопка управления "Грибок" Φ40мм（2）с самовозвратом NP8-01M/1 без подсветки красная 1НЗ IP65 (CHINT) | 197.31 | шт | 210 | 10 | 10 | 11.59 | 9.11 | 0.04 | 6901800033332 |  | 0 | 0 | 0 | 0
|  | 577927 | Кнопка "Грибок" Φ40мм с самовозвратом NP8-11M/13 зеленая 1НО+1НЗ IP65 (CHINT) | 276.64 | шт | 210 | 10 | 10 | 11.59 | 9.11 | 0.04 | 6901800033363 |  | 0 | 0 | 0 | 0
|  | 577928 | Кнопка "Грибок" Φ40мм с самовозвратом NP8-11M/14 красная 1НО+1НЗ IP65 (CHINT) | 276.64 | шт | 210 | 10 | 10 | 11.8 | 9.37 | 0.04 | 6901800033370 |  | 0 | 0 | 0 | 0
|  | 578128 | Кнопка управления "Грибок" Φ40мм с самовозвратом NP8-10MD/11 1НО белая AC110В-220В(LED) IP65 (CHINT) | 582.39 | шт | 210 | 10 | 10 | 11.59 | 9.11 | 0.04 | 6901800035251 |  | 0 | 0 | 0 | 0
|  | 577945 | Кнопка управления "Грибок" Φ40мм（2）с самовозвратом NP8-10MD/1 1НО зеленая AC110В-220В(LED) IP65 (CHINT) | 582.39 | шт | 210 | 10 | 10 | 11.59 | 9.11 | 0.04 | 6901800033547 |  | 0 | 0 | 0 | 0
|  | 577944 | Кнопка управления "Грибок" Φ40мм（2）с самовозвратом NP8-01MD/1 1НЗ красная AC110В-220В(LED) IP65 (CHINT) | 582.39 | шт | 210 | 10 | 10 | 11.59 | 9.11 | 0.04 | 6901800033530 |  | 0 | 0 | 0 | 0
|  | 577947 | Кнопка управления "Грибок" Φ40мм с самовозвратом NP8-11MD/13 1НО+1НЗ зеленая AC110В-220В(LED) IP65 (CHINT) | 656.71 | шт | 210 | 10 | 10 | 11.59 | 9.11 | 0.04 | 6901800033561 |  | 0 | 0 | 0 | 0
|  | 577948 | Кнопка управления "Грибок" Φ40мм с самовозвратом NP8-11MD/14 1НО+1НЗ красная AC110В-220В(LED) IP65 (CHINT) | 656.71 | шт | 210 | 10 | 10 | 11.59 | 9.11 | 0.04 | 6901800033578 |  | 0 | 0 | 0 | 0
|  | 577879 | Кнопка управления "Грибок" Φ40мм с фиксацией NP8-01ZS/14 красная 1НЗ IP65 (CHINT) | 216.9 | шт | 210 | 10 | 10 | 13.01 | 10.2 | 0.04 | 6901800032885 |  | 0 | 0 | 0 | 0
|  | 577793 | Кнопка управления "Грибок" Φ40мм с фиксацией NP8-11ZS/14 красная 1НО+1НЗ IP65 (CHINT) | 296.24 | шт | 210 | 10 | 10 | 4.97 | 2.94 | 0.03 | 6901800032052 |  | 0 | 0 | 0 | 0
|  | 578054 | Индикатор NP8-D/1 белый AC110-230В | 492.04 | шт | 320 | 10 | 10 | 8.5 | 11.5 | 0.05 | 6901800034643 |  | 0 | 0 | 0 | 0
|  | 577770 | Индикатор NP8-D/3 зеленый AC110-230В | 492.04 | шт | 320 | 10 | 10 | 8.5 | 11.5 | 0.05 | 6901800031833 |  | 0 | 0 | 0 | 0
|  | 577771 | Индикатор NP8-D/4 красный AC110-230В | 492.04 | шт | 320 | 10 | 10 | 8.5 | 11.5 | 0.05 | 6901800031840 |  | 0 | 0 | 0 | 0
|  | 578074 | Индикатор NP8-D/5 желтый AC110-230В | 492.04 | шт | 320 | 10 | 10 | 8.5 | 11.5 | 0.05 | 6901800034711 |  | 0 | 0 | 0 | 0
|  | 578075 | Индикатор NP8-D/6 синий AC110-230В | 492.04 | шт | 320 | 10 | 10 | 8.5 | 11.5 | 0.05 | 6901800034728 |  | 0 | 0 | 0 | 0
|  | 577846 | Двойная кнопка NP8-11S 1НО+1НЗ IP65 (CHINT) | 256.03 | шт | 120 | 10 | 10 | 6.6 | 5.02 | 0.02 | 6901800032557 |  | 0 | 0 | 0 | 0
|  | 577843 | Двойная кнопка NP8-11SD 1НО+1НЗ желтая AC110В-220В(LED) IP65 (CHINT) | 639.63 | шт | 120 | 10 | 10 | 7.68 | 6.14 | 0.02 | 6901800032526 |  | 0 | 0 | 0 | 0
|  | 577837 | Двойная кнопка NP8-11SD 1НО+1НЗ желтая AC24В(LED) IP65 (CHINT) | 476.44 | шт | 120 | 10 | 10 | 7.68 | 6.14 | 0.02 | 6901800032465 |  | 0 | 0 | 0 | 0
|  | 578125 | Переключатель с фиксацией NP8-10X/21 без подсветки , черная 1НО IP65 (CHINT) | 216.9 | шт | 180 | 10 | 10 | 7.77 | 5.8 | 0.03 | 6901800035220 |  | 0 | 0 | 0 | 0
|  | 577799 | Переключатель без подсветки NP8-11X/212, 2 положения с фиксацией, чёрная 1НО+1НЗ IP65 (CHINT) | 296.24 | шт | 180 | 10 | 10 | 9.57 | 7.49 | 0.03 | 6901800032083 |  | 0 | 0 | 0 | 0
|  | 577805 | Переключатель без подсветки NP8-11X/312, 3 положения с фиксацией, чёрная 1НО+1НЗ IP65 (CHINT) | 304.25 | шт | 180 | 10 | 10 | 9.57 | 7.52 | 0.03 | 6901800032144 |  | 0 | 0 | 0 | 0
|  | 578121 | Переключатель с фиксацией NP8-20X/312 без подсветки , черная 2НО IP65 (CHINT) | 304.25 | шт | 180 | 10 | 10 | 9.57 | 7.52 | 0.03 | 6901800035183 |  | 0 | 0 | 0 | 0
|  | 578305 | Переключатель с возвратом NP8-10X/22 без подсветки , черная 1НО IP65 (CHINT) | 216.9 | шт | 180 | 10 | 10 | 7.77 | 5.8 | 0.03 | 6901800036821 |  | 0 | 0 | 0 | 0
|  | 578295 | Переключатель без подсветки NP8-11X/222, 2 положения с возвратом, черная, 1НО+1НЗ, IP65 (CHINT) | 298.53 | шт | 180 | 10 | 10 | 9.57 | 7.49 | 0.03 | 6901800036722 |  | 0 | 0 | 0 | 0
|  | 578296 | Переключатель без подсветки NP8-20X/332, 3 положения с возвратом, черная, 2НО, IP65 (CHINT) | 315.8 | шт | 180 | 10 | 10 | 9.57 | 7.52 | 0.03 | 6901800036739 |  | 0 | 0 | 0 | 0
|  | 578297 | Переключатель без подсветки NP8-20X/372, 3 положения , черная, 2НО, IP65 (CHINT) | 315.8 | шт | 180 | 10 | 10 | 9.57 | 7.52 | 0.03 | 6901800036746 |  | 0 | 0 | 0 | 0
|  | 578298 | Переключатель без подсветки NP8-20X/382, 3 положения , черная, 2НО, IP65 (CHINT) | 315.8 | шт | 180 | 10 | 10 | 9.57 | 7.52 | 0.03 | 6901800036753 |  | 0 | 0 | 0 | 0
|  | 577848 | Переключатель с ключом NP8-10Y/21 , 2 положения с фиксацией, 1НО IP65 (CHINT) | 236.48 | шт | 320 | 10 | 10 | 9 | 7.2 | 0.03 | 6901800032571 |  | 0 | 0 | 0 | 0
|  | 577849 | Переключатель с ключом NP8-11Y/21 , 2 положения с фиксацией, 1НО+1НЗ IP65 (CHINT) | 315.8 | шт | 320 | 10 | 10 | 10.81 | 9 | 0.03 | 6901800032588 |  | 0 | 0 | 0 | 0
|  | 577854 | Переключатель с ключом NP8-20Y/31 , 3 положения с фиксацией, 2НО IP65 (CHINT) | 315.8 | шт | 320 | 10 | 10 | 10.81 | 9 | 0.03 | 6901800032632 |  | 0 | 0 | 0 | 0
|  | 578198 | Переключатель с ключом NP8-10Y/22 , 2 положения с возвратом, 1НО IP65 (CHINT) | 245.48 | шт | 320 | 10 | 10 | 10.81 | 9 | 0.03 | 6901800035756 |  | 0 | 0 | 0 | 0
|  | 578199 | Переключатель с ключом NP8-10Y/22 , 2 положения с возвратом, 1НО+1НЗ IP65 (CHINT) | 314.09 | шт | 320 | 10 | 10 | 10.81 | 9 | 0.03 | 6901800035763 |  | 0 | 0 | 0 | 0
|  | 578208 | Переключатель с ключом NP8-20Y/33 , 3 положения с возвратом, 2НО IP65 (CHINT) | 332.99 | шт | 320 | 10 | 10 | 10.81 | 9 | 0.03 | 6901800035855 |  | 0 | 0 | 0 | 0
|  | 578209 | Переключатель с ключом NP8-20Y/37 , 3 положения , 2НО IP65 (CHINT) | 332.99 | шт | 320 | 10 | 10 | 10.81 | 9 | 0.03 | 6901800035862 |  | 0 | 0 | 0 | 0
|  | 578210 | Переключатель с ключом NP8-20Y/38 , 3 положения , 2НО IP65 (CHINT) | 332.99 | шт | 320 | 10 | 10 | 10.81 | 9 | 0.03 | 6901800035879 |  | 0 | 0 | 0 | 0
|  | 577816 | Переключатель с подсветкой NP8-11XD/211, 2 положения с фиксацией, 1НО+1НЗ белая AC110В-230В(LED) IP65 (CHINT) | 672.24 | шт | 180 | 10 | 10 | 11.37 | 9.29 | 0.03 | 6901800032250 |  | 0 | 0 | 0 | 0
|  | 577817 | Переключатель с подсветкой NP8-11XD/213, 2 положения с фиксацией, 1НО+1НЗ зелёная AC110В-230В(LED) IP65 (CHINT) | 672.24 | шт | 180 | 10 | 10 | 11.37 | 9.29 | 0.03 | 6901800032267 |  | 0 | 0 | 0 | 0
|  | 577818 | Переключатель с подсветкой NP8-11XD/214, 2 положения с фиксацией, 1НО+1НЗ красная AC110В-230В(LED) IP65 (CHINT) | 672.24 | шт | 180 | 10 | 10 | 11.37 | 9.29 | 0.03 | 6901800032274 |  | 0 | 0 | 0 | 0
|  | 577819 | Переключатель с подсветкой NP8-11XD/215, 2 положения с фиксацией, 1НО+1НЗ желтая AC110В-230В(LED) IP65 (CHINT) | 672.24 | шт | 180 | 10 | 10 | 11.37 | 9.29 | 0.03 | 6901800032281 |  | 0 | 0 | 0 | 0
|  | 577820 | Переключатель с подсветкой NP8-11XD/216, 2 положения с фиксацией, 1НО+1НЗ синяя AC110В-230В(LED) IP65 (CHINT) | 672.24 | шт | 180 | 10 | 10 | 11.37 | 9.29 | 0.03 | 6901800032298 |  | 0 | 0 | 0 | 0
|  | 577829 | Переключатель с подсветкой NP8-11XD/313, 3 положения с фиксацией, 1НО+1НЗ зелёная AC110В-230В(LED) IP65 (CHINT) | 680.29 | шт | 180 | 10 | 10 | 11.37 | 9.29 | 0.03 | 6901800032380 |  | 0 | 0 | 0 | 0
|  | 577830 | Переключатель с подсветкой NP8-11XD/314, 3 положения с фиксацией, 1НО+1НЗ красная AC110В-230В(LED) IP65 (CHINT) | 371.15 | шт | 180 | 10 | 10 | 11.37 | 9.29 | 0.03 | 6901800032397 |  | 0 | 0 | 0 | 0
|  | 577831 | Переключатель с подсветкой NP8-11XD/315, 3 положения с фиксацией, 1НО+1НЗ желтая AC110В-230В(LED) IP65 (CHINT) | 680.29 | шт | 180 | 10 | 10 | 11.37 | 9.29 | 0.03 | 6901800032403 |  | 0 | 0 | 0 | 0
|  | 577832 | Переключатель с подсветкой NP8-11XD/316, 3 положения с фиксацией, 1НО+1НЗ синяя AC110В-230В(LED) IP65 (CHINT) | 680.29 | шт | 180 | 10 | 10 | 11.37 | 9.29 | 0.03 | 6901800032410 |  | 0 | 0 | 0 | 0
|  | 577828 | Переключатель с подсветкой NP8-11XD/311, 3 положения с фиксацией, 1НО+1НЗ белая AC110В-230В(LED) IP65 (CHINT) | 680.29 | шт | 180 | 10 | 10 | 11.37 | 9.29 | 0.03 | 6901800032373 |  | 0 | 0 | 0 | 0
|  | 578243 | Переключатель с подсветкой NP8-11XD/223, 2 положения с самовозвратом, 1НО+1НЗ зелёная AC110В-230В(LED) IP65 (CHINT) | 678.47 | шт | 180 | 10 | 10 | 11.37 | 9.29 | 0.03 | 6901800036203 |  | 0 | 0 | 0 | 0
|  | 578244 | Переключатель с подсветкой NP8-11XD/224, 2 положения с самовозвратом, 1НО+1НЗ красная AC110В-230В(LED) IP65 (CHINT) | 678.47 | шт | 180 | 10 | 10 | 11.37 | 9.29 | 0.03 | 6901800036210 |  | 0 | 0 | 0 | 0
|  | 578340 | Переключатель с подсветкой NP8-11XD/225, 2 положения с самовозвратом, 1НО+1НЗ желтая AC110В-230В(LED) IP65 (CHINT) | 678.47 | шт | 180 | 10 | 10 | 11.37 | 9.29 | 0.03 | 6901800037170 |  | 0 | 0 | 0 | 0
|  | 578341 | Переключатель с подсветкой NP8-11XD/226, 2 положения с самовозвратом, 1НО+1НЗ синяя AC110В-230В(LED) IP65 (CHINT) | 679.42 | шт | 180 | 10 | 10 | 11.37 | 9.29 | 0.03 | 6901800037187 |  | 0 | 0 | 0 | 0
|  | 578339 | Переключатель с подсветкой NP8-11XD/221, 2 положения с самовозвратом, 1НО+1НЗ белая AC110В-230В(LED) IP65 (CHINT) | 679.42 | шт | 180 | 10 | 10 | 11.37 | 9.29 | 0.03 | 6901800037163 |  | 0 | 0 | 0 | 0
|  | 578249 | Переключатель с подсветкой NP8-11XD/333, 3 положения с самовозвратом, 1НО+1НЗ зелёная AC110В-230В(LED) IP65 (CHINT) | 645.76 | шт | 180 | 10 | 10 | 11.37 | 9.29 | 0.03 | 6901800036265 |  | 0 | 0 | 0 | 0
|  | 578252 | Переключатель с подсветкой NP8-11XD/334, 3 положения с самовозвратом, 1НО+1НЗ красная AC110В-230В(LED) IP65 (CHINT) | 645.76 | шт | 180 | 10 | 10 | 11.37 | 9.29 | 0.03 | 6901800036296 |  | 0 | 0 | 0 | 0
|  | 578404 | Переключатель с подсветкой NP8-11XD/335, 3 положения с самовозвратом, 1НО+1НЗ желтая AC110В-230В(LED) IP65 (CHINT) | 645.76 | шт | 180 | 10 | 10 | 11.37 | 9.29 | 0.03 | 6901800037811 |  | 0 | 0 | 0 | 0
|  | 578407 | Переключатель с подсветкой NP8-11XD/336, 3 положения с самовозвратом, 1НО+1НЗ синяя AC110В-230В(LED) IP65 (CHINT) | 645.76 | шт | 180 | 10 | 10 | 11.37 | 9.29 | 0.03 | 6901800037842 |  | 0 | 0 | 0 | 0
|  | 578401 | Переключатель с подсветкой NP8-11XD/331, 3 положения с самовозвратом, 1НО+1НЗ белая AC110В-230В(LED) IP65 (CHINT) | 645.76 | шт | 180 | 10 | 10 | 11.37 | 9.29 | 0.03 | 6901800037781 |  | 0 | 0 | 0 | 0
|  | 577908 | Кнопка управления NP8-01BND 1НЗ красная AC/DC24В(LED) IP65 (CHINT) | 426.74 | шт | 320 | 10 | 10 | 15.37 | 12.22 | 0.05 | 6901800033172 |  | 0 | 0 | 0 | 0
|  | 577902 | Кнопка управления NP8-10BN без подсветки красная 1НО IP65 (CHINT) | 207.34 | шт | 320 | 10 | 10 | 12.49 | 9.6 | 0.05 | 6901800033110 |  | 0 | 0 | 0 | 0
|  | 577909 | Кнопка управления NP8-10BND 1НО зеленая AC/DC24В(LED) IP65 (CHINT) | 426.74 | шт | 320 | 10 | 10 | 15.37 | 12.22 | 0.05 | 6901800033189 |  | 0 | 0 | 0 | 0
|  | 577842 | Двойная кнопка NP8-11SD 1НО+1НЗ красная AC110В-220В(LED) IP65 (CHINT) | 330.66 | шт | 120 | 10 | 10 | 7.68 | 6.14 | 0.02 | 6901800032519 |  | 0 | 0 | 0 | 0
|  | 577841 | Двойная кнопка NP8-11SD 1НО+1НЗ зеленая AC110В-220В(LED) IP65 (CHINT) | 639.63 | шт | 120 | 10 | 10 | 7.68 | 6.14 | 0.02 | 6901800032502 |  | 0 | 0 | 0 | 0
|  | 577800 | Переключатель без подсветки NP8-11X/213, 2 положения с фиксацией, зелёная 1НО+1НЗ IP65 (CHINT) | 296.24 | шт | 180 | 10 | 10 | 9.57 | 7.49 | 0.03 | 6901800032090 |  | 0 | 0 | 0 | 0
|  | 577801 | Переключатель без подсветки NP8-11X/214, 2 положения с фиксацией, красная 1НО+1НЗ IP65 (CHINT) | 207.37 | шт | 180 | 10 | 10 | 9.57 | 7.49 | 0.03 | 6901800032106 |  | 0 | 0 | 0 | 0
|  | 577811 | Переключатель с подсветкой NP8-11XD/213, 2 положения с фиксацией, 1НО+1НЗ зелёная AC/DC 24В(LED) IP65 (CHINT) | 517.11 | шт | 180 | 10 | 10 | 11.37 | 9.29 | 0.03 | 6901800032205 |  | 0 | 0 | 0 | 0
|  | 577824 | Переключатель с подсветкой NP8-11XD/314, 3 положения с фиксацией, 1НО+1НЗ красная AC/DC 24В(LED) IP65 (CHINT) | 361.98 | шт | 180 | 10 | 10 | 11.37 | 9.29 | 0.03 | 6901800032335 |  | 0 | 0 | 0 | 0
|  | 577897 | Кнопка управления с фиксацией NP8-20X/31 без подсветки зелёная 2НО IP65 (CHINT) | 200.72 | шт | 180 | 10 | 10 | 9.57 | 7.52 | 0.03 | 6901800033066 |  | 0 | 0 | 0 | 0
|  | 577898 | Кнопка управления с фиксацией NP8-20X/31 без подсветки красная 2НО IP65 (CHINT) | 304.25 | шт | 180 | 10 | 10 | 9.57 | 7.52 | 0.03 | 6901800033073 |  | 0 | 0 | 0 | 0
|  | 577861 | Кнопка управления с фиксацией NP8-20XD/21 2НО зеленая AC/DC24В(LED) IP65 (CHINT) | 361.98 | шт | 180 | 10 | 10 | 11.37 | 9.29 | 0.03 | 6901800032700 |  | 0 | 0 | 0 | 0
|  | 577873 | Кнопка управления с фиксацией NP8-20XD/21 2НО зеленая AC110В-220В(LED) IP65 (CHINT) | 370.87 | шт | 180 | 10 | 10 | 11.37 | 9.29 | 0.03 | 6901800032823 |  | 0 | 0 | 0 | 0
|  | 577866 | Переключатель с подсветкой NP8-20XD/314, 3 положения с фиксацией, 2НО, красная AC/DC 24В(LED) IP65 (CHINT) | 517.11 | шт | 180 | 10 | 10 | 11.37 | 9.29 | 0.03 | 6901800032755 |  | 0 | 0 | 0 | 0
|  | 577878 | Переключатель с подсветкой NP8-20XD/314 , 3 положения с фиксацией, 2НО, красная AC110В-230В(LED) IP65 (CHINT) | 365.37 | шт | 180 | 10 | 10 | 11.37 | 9.29 | 0.03 | 6901800032878 |  | 0 | 0 | 0 | 0
Аксессуары для кнопок управления Серия NP8
|  | 578998 | Блок контактный 1НЗ для NP8 (CHINT) | 109.55 | шт | 1500 | 90 | 90 | 15.64 | 14.09 | 0.03 | 6901800104179 |  | 0 | 0 | 0 | 0
|  | 578999 | Блок контактный 1НО для NP8 (CHINT) | 109.55 | шт | 1500 | 90 | 90 | 15.95 | 14.4 | 0.03 | 6901800104186 |  | 0 | 0 | 0 | 0
|  | 578048 | Светодиодный элемент для NP8, AC 110-230В, зелёный (CHINT) | 250.64 | шт | 960 | по заказу | по заказу | 11.2 | 9.6 | 0.03 | 6901800034582 |  | 0 | 0 | 0 | 0
|  | 578049 | Светодиодный элемент для NP8, AC 110-230В, красный (CHINT) | 242.97 | шт | 960 | по заказу | по заказу | 11.2 | 9.6 | 0.03 | 6901800034599 |  | 0 | 0 | 0 | 0
Кнопочные посты Серия NP8
|  | 587027 | Кнопочный пост NPH1-1001,1НО (CHINT) | 426.87 | шт | 48 | 1 | 1 | 9 | 7.1 | 0.04 | 6901800047162 |  | 0 | 0 | 0 | 0
|  | 587029 | Кнопочный пост NPH1-1003,1НЗ (CHINT) | 422.15 | шт | 48 | 1 | 1 | 9.1 | 7.2 | 0.04 | 6901800047186 |  | 0 | 0 | 0 | 0
|  | 587037 | Кнопочный пост NPH1-1007,1НО (CHINT) | 431.61 | шт | 48 | 1 | 1 | 9.1 | 7.2 | 0.04 | 6901800047230 |  | 0 | 0 | 0 | 0
|  | 587032 | Кнопочный пост NPH1-1008,2НО (CHINT) | 528.87 | шт | 48 | 1 | 1 | 9.21 | 7.3 | 0.04 | 6901800047209 |  | 0 | 0 | 0 | 0
|  | 587021 | Кнопочный пост NPH1-1009,1НЗ (CHINT) | 441.05 | шт | 48 | 1 | 1 | 10.64 | 8.64 | 0.04 | 6901800047100 |  | 0 | 0 | 0 | 0
|  | 587035 | Кнопочный пост NPH1-1011,1НЗ (CHINT) | 456.63 | шт | 48 | 1 | 1 | 10.16 | 8.16 | 0.04 | 6901800047216 |  | 0 | 0 | 0 | 0
|  | 587025 | Кнопочный пост NPH1-2001,1НО+1НЗ (CHINT) | 681.4 | шт | 36 | 1 | 1 | 9.24 | 7.56 | 0.03 | 6901800047148 |  | 0 | 0 | 0 | 0
|  | 587022 | Кнопочный пост NPH1-2002,1НО+1НЗ (CHINT) | 678.56 | шт | 36 | 1 | 1 | 9.29 | 7.52 | 0.03 | 6901800047117 |  | 0 | 0 | 0 | 0
|  | 587026 | Кнопочный пост NPH1-2003,1НО+1НЗ (CHINT) | 882.09 | шт | 36 | 1 | 1 | 9.29 | 7.52 | 0.03 | 6901800047155 |  | 0 | 0 | 0 | 0
|  | 587075 | Кнопочный пост NPH1-2004,1НО+1НЗ (CHINT) | 678.09 | шт | 36 | 1 | 1 | 9.29 | 7.52 | 0.03 | 6901800047612 |  | 0 | 0 | 0 | 0
|  | 587030 | Кнопочный пост NPH1-3001, 1НО+1НЗ +1НО (CHINT) | 911.85 | шт | 27 | 1 | 1 | 9.12 | 7.55 | 0.04 | 6901800047193 |  | 0 | 0 | 0 | 0
|  | 587028 | Кнопочный пост NPH1-3002, 1НО+1НЗ +1НО (CHINT) | 979.84 | шт | 27 | 1 | 1 | 8.91 | 7.29 | 0.04 | 6901800047179 |  | 0 | 0 | 0 | 0
|  | 587023 | Кнопочный пост NPH1-3003, 1НО+1НЗ +1НО (CHINT) | 939.71 | шт | 27 | 1 | 1 | 8.91 | 7.29 | 0.04 | 6901800047124 |  | 0 | 0 | 0 | 0
|  | 587076 | Кнопочный пост NPH1-3004, 1НО+1НЗ +1НО (CHINT) | 982.68 | шт | 27 | 1 | 1 | 8.94 | 7.29 | 0.04 | 6901800047629 |  | 0 | 0 | 0 | 0
|  | 587077 | Кнопочный пост NPH1-3005, 1НО+1НЗ +сигн.лампа, АС/DC24В (CHINT) | 915.62 | шт | 27 | 1 | 1 | 9.67 | 7.34 | 0.04 | 6901800047636 |  | 0 | 0 | 0 | 0
|  | 587038 | Кнопочный пост NPH1-3006, 1НО+1НЗ +сигн.лампа, АС/DC24В (CHINT) | 930.25 | шт | 27 | 1 | 1 | 8.64 | 7.02 | 0.04 | 6901800047247 |  | 0 | 0 | 0 | 0
Пульты кнопочные Серия NP3
|  | 586017 | Пульт кнопочный NP3-1 на 2 кнопки IP65 (CHINT) | 371.47 | шт | 35 | 1 | 1 | 12.09 | 10.15 | 0.03 | 6901800027881 |  | 0 | 0 | 0 | 0
|  | 586018 | Пульт кнопочный NP3-2 на 4 кнопки IP65 (CHINT) | 547.36 | шт | 15 | 1 | 1 | 5.56 | 4.48 | 0.02 | 6901800027898 |  | 0 | 0 | 0 | 0
|  | 586019 | Пульт кнопочный NP3-3 на 6 кнопки IP65 (CHINT) | 512.86 | шт | 20 | 1 | 1 | 11.89 | 10.06 | 0.03 | 6901800027904 |  | 0 | 0 | 0 | 0
|  | 586030 | Пульт кнопочный NP3-1А , 2 кнопки + "Включено"+"Выключено" IP65 (CHINT) | 572.27 | шт | 15 | 1 | 1 | 5.56 | 4.48 | 0.02 | 6901800028185 |  | 0 | 0 | 0 | 0
|  | 586031 | Пульт кнопочный NP3-2А , 4 кнопки + "Включено"+"Выключено" IP65 (CHINT) | 777.19 | шт | 20 | 1 | 1 | 11.89 | 10.06 | 0.03 | 6901800028192 |  | 0 | 0 | 0 | 0
|  | 586032 | Пульт кнопочный NP3-3А , 6 кнопок + "Включено"+"Выключено" IP65 (CHINT) | 985.46 | шт | 18 | 1 | 1 | 13.08 | 11.01 | 0.03 | 6901800028208 |  | 0 | 0 | 0 | 0
Индикаторы, звуковые сигнализаторы
Световые индикаторы Серия ND16
|  | 592524 | Индикатор ND16-22D/2 белый AC/DC380В (CHINT) | 75.79 | шт | 480 | 10 | 10 | 9.5 | 12.3 | 0.05 | 6901800003786 |  | 0 | 0 | 0 | 0
|  | 592493 | Индикатор ND16-22D/2 красный AC/DC380В (CHINT) | 75.79 | шт | 480 | 10 | 10 | 9.5 | 12.3 | 0.05 | 6901800003496 |  | 0 | 0 | 0 | 0
|  | 592428 | Индикатор ND16-22D/2 желтый AC/DC380В (CHINT) | 75.79 | шт | 480 | 10 | 10 | 9.5 | 12.3 | 0.05 | 6901800002918 |  | 0 | 0 | 0 | 0
|  | 592506 | Индикатор ND16-22D/2 синий AC/DC380В (CHINT) | 75.79 | шт | 480 | 10 | 10 | 9.5 | 12.3 | 0.05 | 6901800003625 |  | 0 | 0 | 0 | 0
|  | 592572 | Индикатор ND16-22D/2 зеленый AC/DC380В (CHINT) | 75.79 | шт | 480 | 10 | 10 | 9.5 | 12.3 | 0.05 | 6901800004240 |  | 0 | 0 | 0 | 0
|  | 593158 | Индикатор ND16-22D/2 белый AC/DC230В (CHINT) | 75.79 | шт | 480 | 10 | 10 | 9.5 | 12.3 | 0.05 | 6901800006039 |  | 0 | 0 | 0 | 0
|  | 593155 | Индикатор ND16-22D/2 красный AC/DC230В (CHINT) | 75.79 | шт | 480 | 10 | 10 | 9.5 | 12.3 | 0.05 | 6901800006008 |  | 0 | 0 | 0 | 0
|  | 593156 | Индикатор ND16-22D/2 желтый AC/DC230В (CHINT) | 75.79 | шт | 480 | 10 | 10 | 9.5 | 12.3 | 0.05 | 6901800006015 |  | 0 | 0 | 0 | 0
|  | 593157 | Индикатор ND16-22D/2 синий AC/DC230В (CHINT) | 54.28 | шт | 480 | 10 | 10 | 9.5 | 12.3 | 0.05 | 6901800006022 |  | 0 | 0 | 0 | 0
|  | 592563 | Индикатор ND16-22D/2 зеленый AC/DC230В (CHINT) | 75.79 | шт | 480 | 10 | 10 | 9.5 | 12.3 | 0.05 | 6901800004165 |  | 0 | 0 | 0 | 0
|  | 592370 | Индикатор ND16-22DS/2 зеленый АС/DC24В (CHINT) | 75.79 | шт | 600 | 10 | 10 | 9.5 | 12.3 | 0.05 | 6925808357849 |  | 0 | 0 | 0 | 0
|  | 592398 | Индикатор ND16-22DS/2 оранжевый АС/DC24В (CHINT) | 75.79 | шт | 600 | 10 | 10 | 9.5 | 12.3 | 0.05 | 6901800002697 |  | 0 | 0 | 0 | 0
|  | 592401 | Индикатор ND16-22DS/2 белый АС/DC24В (CHINT) | 75.79 | шт | 600 | 10 | 10 | 9.5 | 12.3 | 0.05 | 6901800002710 |  | 0 | 0 | 0 | 0
|  | 592402 | Индикатор ND16-22DS/2 синий АС/DC24В (CHINT) | 75.79 | шт | 600 | 10 | 10 | 9.5 | 12.3 | 0.05 | 6925808357870 |  | 0 | 0 | 0 | 0
|  | 592419 | Индикатор ND16-22DS/2 красный АС/DC24В (CHINT) | 75.79 | шт | 600 | 10 | 10 | 9.5 | 12.3 | 0.05 | 6925808357917 |  | 0 | 0 | 0 | 0
|  | 592437 | Индикатор ND16-22DS/2 желтый АС/DC24В (CHINT) | 75.79 | шт | 600 | 10 | 10 | 9.5 | 12.3 | 0.05 | 6901800002994 |  | 0 | 0 | 0 | 0
|  | 592553 | Индикатор ND16-22DS/4 зеленый АС110В (CHINT) | 75.79 | шт | 600 | 10 | 10 | 9.5 | 12.3 | 0.05 | 6901800004080 |  | 0 | 0 | 0 | 0
|  | 592394 | Индикатор ND16-22DS/4 белый АС110В (CHINT) | 75.79 | шт | 600 | 10 | 10 | 10.3 | 13.1 | 0.05 | 6901800002659 |  | 0 | 0 | 0 | 0
|  | 592395 | Индикатор ND16-22DS/4 синий АС110В (CHINT) | 75.79 | шт | 600 | 10 | 10 | 10.3 | 13.1 | 0.05 | 6901800002666 |  | 0 | 0 | 0 | 0
|  | 592435 | Индикатор ND16-22DS/4 желтый АС110В (CHINT) | 75.79 | шт | 600 | 10 | 10 | 10.3 | 13.1 | 0.05 | 6925808357924 |  | 0 | 0 | 0 | 0
|  | 592417 | Индикатор ND16-22DS/4 красный АС110В (CHINT) | 75.79 | шт | 600 | 10 | 10 | 10.3 | 13.1 | 0.05 | 6925808357894 |  | 0 | 0 | 0 | 0
|  | 592360 | Индикатор ND16-22DS/4 белый АС230В (CHINT) | 75.79 | шт | 600 | 10 | 10 | 10.3 | 13.1 | 0.05 | 6901800002413 |  | 0 | 0 | 0 | 0
|  | 592361 | Индикатор ND16-22DS/4 синий АС230В (CHINT) | 75.79 | шт | 600 | 10 | 10 | 10.3 | 13.1 | 0.05 | 6901800002420 |  | 0 | 0 | 0 | 0
|  | 593078 | Индикатор ND16-22DS/4 желтый АС230В (CHINT) | 75.79 | шт | 600 | 10 | 10 | 10.3 | 13.1 | 0.05 | 6901800005445 |  | 0 | 0 | 0 | 0
|  | 592404 | Индикатор ND16-22DS/4 оранжевый АС230В (CHINT) | 75.79 | шт | 600 | 10 | 10 | 10.3 | 13.1 | 0.05 | 6901800002734 |  | 0 | 0 | 0 | 0
|  | 592595 | Индикатор ND16-22DS/4 красный АС230В (CHINT) | 75.79 | шт | 600 | 10 | 10 | 10.3 | 13.1 | 0.05 | 6901800004417 |  | 0 | 0 | 0 | 0
|  | 592575 | Индикатор ND16-22DS/4 зеленый АС230В (CHINT) | 75.79 | шт | 600 | 10 | 10 | 10.3 | 13.1 | 0.05 | 6901800004264 |  | 0 | 0 | 0 | 0
|  | 592375 | Индикатор ND16-22DS/4 красный АС 400В (CHINT) | 48.77 | шт | 600 | 10 | 10 | 10.3 | 13.1 | 0.05 | 6901800002468 |  | 0 | 0 | 0 | 0
|  | 592393 | Индикатор ND16-22DS/4 желтый АС 400В (CHINT) | 75.79 | шт | 600 | 10 | 10 | 10.3 | 13.1 | 0.05 | 6901800002642 |  | 0 | 0 | 0 | 0
|  | 593153 | Индикатор ND16-22DS/4 оранжевый АС 400В (CHINT) | 75.79 | шт | 600 | 10 | 10 | 10.3 | 13.1 | 0.05 | 6901800005995 |  | 0 | 0 | 0 | 0
|  | 592552 | Индикатор ND16-22DS/4 зеленый АС 400В (CHINT) | 75.79 | шт | 600 | 10 | 10 | 10.3 | 13.1 | 0.05 | 6901800004073 |  | 0 | 0 | 0 | 0
|  | 592532 | Индикатор ND16-22DS/4 синий АС 400В (CHINT) | 75.79 | шт | 600 | 10 | 10 | 10.3 | 13.1 | 0.05 | 6901800003854 |  | 0 | 0 | 0 | 0
|  | 592526 | Индикатор ND16-22DS/4 белый АС 400В (CHINT) | 75.79 | шт | 600 | 10 | 10 | 10.3 | 13.1 | 0.05 | 6901800003809 |  | 0 | 0 | 0 | 0
|  | 592382 | Индикатор ND16-22B синий AC/DC220В (CHINT) | 54.28 | шт | 480 | 10 | 10 | 9.5 | 12.3 | 0.05 | ***************** |  | 0 | 0 | 0 | 0
|  | 592448 | Индикатор ND16-22B желтый AC/DC220В (CHINT) | 54.28 | шт | 480 | 10 | 10 | 9.5 | 12.3 | 0.05 | ***************** |  | 0 | 0 | 0 | 0
|  | 592464 | Индикатор ND16-22B красный AC/DC220В (CHINT) | 54.28 | шт | 480 | 10 | 10 | 9.5 | 12.3 | 0.05 | ***************** |  | 0 | 0 | 0 | 0
|  | 593281 | Индикатор помехозащищенный ND16-22D/4K2 белый АС 230В (CHINT) | 135.52 | шт | 600 | 10 | 10 | 10.3 | 13.1 | 0.05 | ***************** |  | 0 | 0 | 0 | 0
|  | 593282 | Индикатор помехозащищенный ND16-22D/4K2 красный АС 230В (CHINT) | 117.24 | шт | 600 | 10 | 10 | 10.3 | 13.1 | 0.05 | ***************** |  | 0 | 0 | 0 | 0
|  | 593283 | Индикатор помехозащищенный ND16-22D/4K2 желтый АС 230В (CHINT) | 117.24 | шт | 600 | 10 | 10 | 10.3 | 13.1 | 0.05 | ***************** |  | 0 | 0 | 0 | 0
|  | 593284 | Индикатор помехозащищенный ND16-22D/4K2 синий АС 230В (CHINT) | 121.25 | шт | 600 | 10 | 10 | 10.3 | 13.1 | 0.05 | ***************** |  | 0 | 0 | 0 | 0
|  | 593285 | Индикатор помехозащищенный ND16-22D/4K2 зеленый АС 230В (CHINT) | 114.12 | шт | 600 | 10 | 10 | 10.3 | 13.1 | 0.05 | ***************** |  | 0 | 0 | 0 | 0
|  | 593188 | Сигнализатор звуковой ND16-22F Φ22 мм черный АС220В (CHINT) | 218.71 | шт | 480 | 10 | 10 | 15.41 | 12.53 | 0.05 | 6901800047643 |  | 0 | 0 | 0 | 0
|  | 593190 | Сигнализатор звуковой ND16-22F Φ22 мм черный АС/DC24В (CHINT) | 218.71 | шт | 480 | 10 | 10 | 15.41 | 12.53 | 0.05 | 6901800047667 |  | 0 | 0 | 0 | 0
|  | 593191 | Сигнализатор звуковой ND16-22F Φ22 мм красный АС/DC24В (CHINT) | 218.71 | шт | 480 | 10 | 10 | 15.41 | 12.53 | 0.05 | 6901800047674 |  | 0 | 0 | 0 | 0
|  | 593189 | Сигнализатор звуковой ND16-22F Φ22 мм красный АС220В (CHINT) | 218.71 | шт | 480 | 10 | 10 | 15.41 | 12.53 | 0.05 | 6901800047650 |  | 0 | 0 | 0 | 0
|  | 593202 | Сигнализатор звуковой ND16-22FS Φ22 мм красный LED АС/DC24В (CHINT) | 248 | шт | 480 | 10 | 10 | 14.93 | 12.05 | 0.05 | 6901800047780 |  | 0 | 0 | 0 | 0
|  | 593207 | Сигнализатор звуковой ND16-22FS Φ22 мм красный LED АС220В (CHINT) | 248 | шт | 480 | 10 | 10 | 14.93 | 12.05 | 0.05 | 6901800047834 |  | 0 | 0 | 0 | 0
|  | 593208 | Сигнализатор звуковой ND16-22FS Φ22 мм красный LED АС380В (CHINT) | 248 | шт | 480 | 10 | 10 | 14.93 | 12.05 | 0.05 | 6901800047841 |  | 0 | 0 | 0 | 0
|  | 593209 | Сигнализатор звуковой ND16-22LC Φ22 мм красный LED АС/DC24В (CHINT) | 218.71 | шт | 480 | 10 | 10 | 14.45 | 11.57 | 0.05 | 6901800047858 |  | 0 | 0 | 0 | 0
|  | 593214 | Сигнализатор звуковой ND16-22LC Φ22 мм красный LED АС220В (CHINT) | 218.71 | шт | 480 | 10 | 10 | 14.45 | 11.57 | 0.05 | 6901800047902 |  | 0 | 0 | 0 | 0
|  | 593216 | Сигнализатор звуковой ND16-22L Φ22 мм черный АС/DC24В (CHINT) | 218.71 | шт | 480 | 10 | 10 | 14.21 | 11.33 | 0.05 | 6901800047926 |  | 0 | 0 | 0 | 0
|  | 593217 | Сигнализатор звуковой ND16-22L Φ22 мм красный АС/DC24В (CHINT) | 218.71 | шт | 480 | 10 | 10 | 14.21 | 11.33 | 0.05 | 6901800047933 |  | 0 | 0 | 0 | 0
|  | 593226 | Сигнализатор звуковой ND16-22L Φ22 мм черный АС220В (CHINT) | 218.71 | шт | 480 | 10 | 10 | 14.21 | 11.33 | 0.05 | 6901800048022 |  | 0 | 0 | 0 | 0
|  | 593227 | Сигнализатор звуковой ND16-22L Φ22 мм красный АС220В (CHINT) | 218.71 | шт | 480 | 10 | 10 | 14.21 | 11.33 | 0.05 | 6901800048039 |  | 0 | 0 | 0 | 0
Т.гр. 06 Оборудование электропитания CHINT
Трансформаторы
Однофазный трансформатор
|  | 326260 | Однофазный трансформатор NDK-25VA 230/24 (CHINT) (Данный артикул выводится из ассортимента) | 996.73 | шт | 24 | 1 | 1 | 32.5 | 31.5 | 0.02 | 6901800085171 |  | 0 | 0 | 0 | 0
|  | 326274 | Однофазный трансформатор NDK-50VA 230/24 (CHINT) (Данный артикул выводится из ассортимента) | 1160.55 | шт | 24 | 1 | 1 | 32.5 | 31.5 | 0.02 | 6901800085676 |  | 0 | 0 | 0 | 0
|  | 326336 | Однофазный трансформатор NDK-50VA 400 230/24 12 (CHINT) (Данный артикул выводится из ассортимента) | 1043.02 | шт | 24 | 1 | 1 | 32.5 | 31.5 | 0.02 | 6901800086284 |  | 0 | 0 | 0 | 0
|  | 326342 | Однофазный трансформатор NDK-50VA 400 230/230 110 (CHINT) (Данный артикул выводится из ассортимента) | 1160.55 | шт | 24 | 1 | 1 | 32.5 | 31.5 | 0.02 | 6901800086345 |  | 0 | 0 | 0 | 0
|  | 326385 | Однофазный трансформатор NDK-50VA 400 230/24 0 24 (CHINT) (Данный артикул выводится из ассортимента) | 1043.02 | шт | 24 | 1 | 1 | 32.5 | 31.5 | 0.02 | 6901800086604 |  | 0 | 0 | 0 | 0
|  | 326261 | Однофазный трансформатор NDK-100VA 230/24 (CHINT) (Данный артикул выводится из ассортимента) | 1564.53 | шт | 12 | 1 | 1 | 27 | 26 | 0.02 | 6901800085188 |  | 0 | 0 | 0 | 0
|  | 326332 | Однофазный трансформатор NDK-100VA 230/12 (CHINT) (Данный артикул выводится из ассортимента) | 2000.35 | шт | 12 | 1 | 1 | 27 | 26 | 0.02 | 6901800086246 |  | 0 | 0 | 0 | 0
|  | 326337 | Однофазный трансформатор NDK-100VA 400 230/24 12 (CHINT) (Данный артикул выводится из ассортимента) | 1564.53 | шт | 12 | 1 | 1 | 27 | 26 | 0.02 | 6901800086291 |  | 0 | 0 | 0 | 0
|  | 326343 | Однофазный трансформатор NDK-100VA 400 230/230 110 (CHINT) (Данный артикул выводится из ассортимента) | 1564.53 | шт | 12 | 1 | 1 | 27 | 26 | 0.02 | 6901800086352 |  | 0 | 0 | 0 | 0
|  | 326388 | Однофазный трансформатор NDK-100VA 400 230/24 0 24 (CHINT) (Данный артикул выводится из ассортимента) | 1564.53 | шт | 12 | 1 | 1 | 27 | 26 | 0.02 | 6901800086635 |  | 0 | 0 | 0 | 0
|  | 326275 | Однофазный трансформатор NDK-150VA 230/24 (CHINT) (Данный артикул выводится из ассортимента) | 1847.64 | шт | 12 | 1 | 1 | 35 | 34 | 0.02 | 6901800085683 |  | 0 | 0 | 0 | 0
|  | 326338 | Однофазный трансформатор NDK-150VA 400 230/24 12 (CHINT) (Данный артикул выводится из ассортимента) | 1847.64 | шт | 12 | 1 | 1 | 35 | 34 | 0.02 | 6901800086307 |  | 0 | 0 | 0 | 0
|  | 326344 | Однофазный трансформатор NDK-150VA 400 230/230 110 (CHINT) (Данный артикул выводится из ассортимента) | 2257.81 | шт | 12 | 1 | 1 | 35 | 34 | 0.02 | 6901800086369 |  | 0 | 0 | 0 | 0
|  | 326391 | Однофазный трансформатор NDK-150VA 400 230/24 0 24 (CHINT) (Данный артикул выводится из ассортимента) | 1847.64 | шт | 12 | 1 | 1 | 35 | 34 | 0.02 | 6901800086666 |  | 0 | 0 | 0 | 0
|  | 326262 | Однофазный трансформатор NDK-200VA 230/24 (CHINT) (Данный артикул выводится из ассортимента) | 2741.65 | шт | 8 | 1 | 1 | 29 | 28 | 0.02 | 6901800085195 |  | 0 | 0 | 0 | 0
|  | 326339 | Однофазный трансформатор NDK-200VA 400 230/24 12 (CHINT) (Данный артикул выводится из ассортимента) | 2741.65 | шт | 8 | 1 | 1 | 29 | 28 | 0.02 | 6901800086314 |  | 0 | 0 | 0 | 0
|  | 326345 | Однофазный трансформатор NDK-200VA 400 230/230 110 (CHINT) (Данный артикул выводится из ассортимента) | 2741.65 | шт | 8 | 1 | 1 | 29 | 28 | 0.02 | 6901800086376 |  | 0 | 0 | 0 | 0
|  | 326276 | Однофазный трансформатор NDK-250VA 230/24 (CHINT) (Данный артикул выводится из ассортимента) | 3128.66 | шт | 6 | 1 | 1 | 29 | 28 | 0.02 | 6901800085690 |  | 0 | 0 | 0 | 0
|  | 326340 | Однофазный трансформатор NDK-250VA 400 230/24 12 (CHINT) (Данный артикул выводится из ассортимента) | 3128.66 | шт | 6 | 1 | 1 | 29 | 28 | 0.02 | 6901800086321 |  | 0 | 0 | 0 | 0
|  | 326346 | Однофазный трансформатор NDK-250VA 400 230/230 110 (CHINT) (Данный артикул выводится из ассортимента) | 3128.66 | шт | 6 | 1 | 1 | 29 | 28 | 0.02 | 6901800086383 |  | 0 | 0 | 0 | 0
|  | 326394 | Однофазный трансформатор NDK-250VA 400 230/24 0 24 (CHINT) (Данный артикул выводится из ассортимента) | 3128.66 | шт | 6 | 1 | 1 | 29 | 28 | 0.02 | 6901800086697 |  | 0 | 0 | 0 | 0
|  | 326277 | Однофазный трансформатор NDK-300VA 230/24 (CHINT) (Данный артикул выводится из ассортимента) | 3687.82 | шт | 6 | 1 | 1 | 32 | 31 | 0.02 | 6901800085706 |  | 0 | 0 | 0 | 0
|  | 326278 | Однофазный трансформатор NDK-400VA 230/24 (CHINT) (Данный артикул выводится из ассортимента) | 3739.29 | шт | 4 | 1 | 1 | 31 | 30 | 0.02 | 6901800085713 |  | 0 | 0 | 0 | 0
|  | 326279 | Однофазный трансформатор NDK-500VA 230/24 (CHINT) (Данный артикул выводится из ассортимента) | 4619.08 | шт | 4 | 1 | 1 | 33 | 32 | 0.02 | 6901800085720 |  | 0 | 0 | 0 | 0
|  | 326280 | Однофазный трансформатор NDK-700VA 230/24 (CHINT) (Данный артикул выводится из ассортимента) | 6779.61 | шт | 2 | 1 | 1 | 23 | 22 | 0.01 | 6901800085737 |  | 0 | 0 | 0 | 0
|  | 326281 | Однофазный трансформатор NDK-1000VA 230/24 (CHINT) (Данный артикул выводится из ассортимента) | 8360.72 | шт | 2 | 1 | 1 | 30 | 29 | 0.02 | 6901800085744 |  | 0 | 0 | 0 | 0
|  | 327130 | Однофазный трансформатор NDK-25VA 230/24 IEC (CHINT) | 996.73 | шт | 24 | 1 | 1 | 32.5 | 31.5 | 0.02 | 6901800085171 |  | 0 | 0 | 0 | 0
|  | 327154 | Однофазный трансформатор NDK-50VA 230/24 IEC (CHINT) | 1160.55 | шт | 24 | 1 | 1 | 32.5 | 31.5 | 0.02 | 6901800085676 |  | 0 | 0 | 0 | 0
|  | 327158 | Однофазный трансформатор NDK-50VA 400 230/24 12 IEC (CHINT) | 1043.02 | шт | 24 | 1 | 1 | 32.5 | 31.5 | 0.02 | 6901800086284 |  | 0 | 0 | 0 | 0
|  | 327157 | Однофазный трансформатор NDK-50VA 400 230/230 110 IEC (CHINT) | 1160.55 | шт | 24 | 1 | 1 | 32.5 | 31.5 | 0.02 | 6901800086345 |  | 0 | 0 | 0 | 0
|  | 327159 | Однофазный трансформатор NDK-50VA 400 230/24 0 24 IEC (CHINT) | 1043.02 | шт | 24 | 1 | 1 | 32.5 | 31.5 | 0.02 | 6901800086604 |  | 0 | 0 | 0 | 0
|  | 327065 | Однофазный трансформатор NDK-100VA 230/24 IEC (CHINT) | 1564.53 | шт | 12 | 1 | 1 | 27 | 26 | 0.02 | 6901800085188 |  | 0 | 0 | 0 | 0
|  | 327067 | Однофазный трансформатор NDK-100VA 230/12 IEC (CHINT) | 2000.35 | шт | 12 | 1 | 1 | 27 | 26 | 0.02 | 6901800086246 |  | 0 | 0 | 0 | 0
|  | 327072 | Однофазный трансформатор NDK-100VA 400 230/24 12 IEC (CHINT) | 1564.53 | шт | 12 | 1 | 1 | 27 | 26 | 0.02 | 6901800086291 |  | 0 | 0 | 0 | 0
|  | 327071 | Однофазный трансформатор NDK-100VA 400 230/230 110 IEC (CHINT) | 1564.53 | шт | 12 | 1 | 1 | 27 | 26 | 0.02 | 6901800086352 |  | 0 | 0 | 0 | 0
|  | 327073 | Однофазный трансформатор NDK-100VA 400 230/24 0 24 IEC (CHINT) | 1564.53 | шт | 12 | 1 | 1 | 27 | 26 | 0.02 | 6901800086635 |  | 0 | 0 | 0 | 0
|  | 327088 | Однофазный трансформатор NDK-150VA 230/24 IEC (CHINT) | 1847.64 | шт | 12 | 1 | 1 | 35 | 34 | 0.02 | 6901800085683 |  | 0 | 0 | 0 | 0
|  | 327094 | Однофазный трансформатор NDK-150VA 400 230/24 12 IEC (CHINT) | 1847.64 | шт | 12 | 1 | 1 | 35 | 34 | 0.02 | 6901800086307 |  | 0 | 0 | 0 | 0
|  | 327093 | Однофазный трансформатор NDK-150VA 400 230/230 110 IEC (CHINT) | 2257.81 | шт | 12 | 1 | 1 | 35 | 34 | 0.02 | 6901800086369 |  | 0 | 0 | 0 | 0
|  | 327095 | Однофазный трансформатор NDK-150VA 400 230/24 0 24 IEC (CHINT) | 1847.64 | шт | 12 | 1 | 1 | 35 | 34 | 0.02 | 6901800086666 |  | 0 | 0 | 0 | 0
|  | 327110 | Однофазный трансформатор NDK-200VA 230/24 IEC (CHINT) | 2741.65 | шт | 8 | 1 | 1 | 29 | 28 | 0.02 | 6901800085195 |  | 0 | 0 | 0 | 0
|  | 327112 | Однофазный трансформатор NDK-200VA 400 230/24 12 IEC (CHINT) | 2741.65 | шт | 8 | 1 | 1 | 29 | 28 | 0.02 | 6901800086314 |  | 0 | 0 | 0 | 0
|  | 327111 | Однофазный трансформатор NDK-200VA 400 230/230 110 IEC (CHINT) | 2741.65 | шт | 8 | 1 | 1 | 29 | 28 | 0.02 | 6901800086376 |  | 0 | 0 | 0 | 0
|  | 327115 | Однофазный трансформатор NDK-250VA 230/24 IEC (CHINT) | 3128.66 | шт | 6 | 1 | 1 | 29 | 28 | 0.02 | 6901800085690 |  | 0 | 0 | 0 | 0
|  | 327123 | Однофазный трансформатор NDK-250VA 400 230/24 12 IEC (CHINT) | 3128.66 | шт | 6 | 1 | 1 | 29 | 28 | 0.02 | 6901800086321 |  | 0 | 0 | 0 | 0
|  | 327122 | Однофазный трансформатор NDK-250VA 400 230/230 110 IEC (CHINT) | 3128.66 | шт | 6 | 1 | 1 | 29 | 28 | 0.02 | 6901800086383 |  | 0 | 0 | 0 | 0
|  | 327124 | Однофазный трансформатор NDK-250VA 400 230/24 0 24 IEC (CHINT) | 3128.66 | шт | 6 | 1 | 1 | 29 | 28 | 0.02 | 6901800086697 |  | 0 | 0 | 0 | 0
|  | 327139 | Однофазный трансформатор NDK-300VA 230/24 IEC (CHINT) | 3687.82 | шт | 6 | 1 | 1 | 32 | 31 | 0.02 | 6901800085706 |  | 0 | 0 | 0 | 0
|  | 327143 | Однофазный трансформатор NDK-400VA 230/24 IEC (CHINT) | 4966.74 | шт | 4 | 1 | 1 | 31 | 30 | 0.02 | 6901800085713 |  | 0 | 0 | 0 | 0
|  | 327153 | Однофазный трансформатор NDK-500VA 230/24 IEC (CHINT) | 4619.08 | шт | 4 | 1 | 1 | 33 | 32 | 0.02 | 6901800085720 |  | 0 | 0 | 0 | 0
|  | 327163 | Однофазный трансформатор NDK-700VA 230/24 IEC (CHINT) | 6779.61 | шт | 2 | 1 | 1 | 23 | 22 | 0.01 | 6901800085737 |  | 0 | 0 | 0 | 0
|  | 327060 | Однофазный трансформатор NDK-1000VA 230/24 IEC (CHINT) | 8360.72 | шт | 2 | 1 | 1 | 30 | 29 | 0.02 | 6901800085744 |  | 0 | 0 | 0 | 0
Т.гр. 07 Выключатель-разъединители/рубильники CHINT
Выключатель-разъединители/рубильники
Выключатель-разъединители Серия NH40
|  | 393526 | Выключатель-разъединитель NH40-40/3 ,3P ,40А, стандартная рукоятка управления (CHINT) | 2102.52 | шт | 18 | 1 | 1 | 7.9 | 6.6 | 0.03 | 6901800574415 |  | 0 | 0 | 0 | 0
|  | 393527 | Выключатель-разъединитель NH40-63/3 ,3P ,63А, стандартная рукоятка управления (CHINT) | 2102.52 | шт | 18 | 1 | 1 | 7.9 | 6.6 | 0.03 | 6901800574422 |  | 0 | 0 | 0 | 0
|  | 393528 | Выключатель-разъединитель NH40-80/3 ,3P ,80А, стандартная рукоятка управления (CHINT) | 2102.52 | шт | 18 | 1 | 1 | 7.9 | 6.6 | 0.03 | 6901800574439 |  | 0 | 0 | 0 | 0
|  | 393529 | Выключатель-разъединитель NH40-100/3 ,3P ,100А, стандартная рукоятка управления (CHINT) | 2102.52 | шт | 18 | 1 | 1 | 7.9 | 6.6 | 0.03 | 6901800574446 |  | 0 | 0 | 0 | 0
|  | 393261 | Выключатель-разъединитель NH40-125/3 ,3P ,125А, стандартная рукоятка управления (CHINT) | 4223.12 | шт | 8 | 1 | 1 | 10.6 | 9.2 | 0.04 | 6901800050193 |  | 0 | 0 | 0 | 0
|  | 393262 | Выключатель-разъединитель NH40-160/3 ,3P ,160А, стандартная рукоятка управления (CHINT) | 4399.27 | шт | 8 | 1 | 1 | 10.72 | 9.32 | 0.04 | 6901800050209 |  | 0 | 0 | 0 | 0
|  | 393263 | Выключатель-разъединитель NH40-200/3 ,3P ,200А, стандартная рукоятка управления (CHINT) | 7038.35 | шт | 8 | 1 | 1 | 17.4 | 16 | 0.04 | 6901800050216 |  | 0 | 0 | 0 | 0
|  | 393264 | Выключатель-разъединитель NH40-250/3 ,3P ,250А, стандартная рукоятка управления (CHINT) | 7214.54 | шт | 8 | 1 | 1 | 17.4 | 16 | 0.04 | 6901800050223 |  | 0 | 0 | 0 | 0
|  | 393265 | Выключатель-разъединитель NH40-315/3 ,3P ,315А, стандартная рукоятка управления (CHINT) | 10205.99 | шт | 2 | 1 | 1 | 11.2 | 10 | 0.03 | 6901800050230 |  | 0 | 0 | 0 | 0
|  | 393266 | Выключатель-разъединитель NH40-400/3 ,3P ,400А, стандартная рукоятка управления (CHINT) | 10381.78 | шт | 2 | 1 | 1 | 11.2 | 10 | 0.03 | 6901800050247 |  | 0 | 0 | 0 | 0
|  | 393267 | Выключатель-разъединитель NH40-630/3 ,3P ,630А, стандартная рукоятка управления (CHINT) | 14429.1 | шт | 2 | 1 | 1 | 11.6 | 10.4 | 0.03 | 6901800050254 |  | 0 | 0 | 0 | 0
|  | 393268 | Выключатель-разъединитель NH40-1000/3 ,3P ,1000А, стандартная рукоятка управления (CHINT) | 25338.58 | шт | 1 | 1 | 1 | 13.53 | 12.23 | 0.03 | 6901800050261 |  | 0 | 0 | 0 | 0
|  | 393269 | Выключатель-разъединитель NH40-1250/3 ,3P ,1250А, стандартная рукоятка управления (CHINT) | 28506.23 | шт | 1 | 1 | 1 | 16.3 | 15 | 0.03 | 6901800050278 |  | 0 | 0 | 0 | 0
|  | 393270 | Выключатель-разъединитель NH40-1600/3 ,3P ,1600А, стандартная рукоятка управления (CHINT) | 32729.32 | шт | 1 | 1 | 1 | 15.3 | 14 | 0.03 | 6901800050285 |  | 0 | 0 | 0 | 0
|  | 393271 | Выключатель-разъединитель NH40-2000/3 ,3P ,2000А, стандартная рукоятка управления (CHINT) | 93084.73 | шт | 1 | 1 | 1 | 38 | 32 | 0.03 | 6901800050292 |  | 0 | 0 | 0 | 0
|  | 393272 | Выключатель-разъединитель NH40-2500/3 ,3P ,2500А, стандартная рукоятка управления (CHINT) | 95196.51 | шт | 1 | 1 | 1 | 39 | 33 | 0.03 | 6901800050308 |  | 0 | 0 | 0 | 0
|  | 393273 | Выключатель-разъединитель NH40-3150/3 ,3P ,3150А, стандартная рукоятка управления (CHINT) | 107865.78 | шт | 1 | 1 | 1 | 50 | 40 | 0.03 | 6901800572862 |  | 0 | 0 | 0 | 0
|  | 393475 | Выключатель-разъединитель NH40-40/3W ,3P ,40А, выносная рукоятка управления (CHINT) | 2422.09 | шт | 18 | 1 | 1 | 11.6 | 10.3 | 0.03 | 6901800573906 |  | 0 | 0 | 0 | 0
|  | 393468 | Выключатель-разъединитель NH40-63/3W ,3P ,63А, выносная рукоятка управления (CHINT) | 2422.09 | шт | 18 | 1 | 1 | 11.6 | 10.3 | 0.03 | 6901800573586 |  | 0 | 0 | 0 | 0
|  | 393470 | Выключатель-разъединитель NH40-80/3W ,3P ,80А, выносная рукоятка управления (CHINT) | 2422.09 | шт | 18 | 1 | 1 | 11.6 | 10.3 | 0.03 | 6901800573609 |  | 0 | 0 | 0 | 0
|  | 393472 | Выключатель-разъединитель NH40-100/3W ,3P ,100А, выносная рукоятка управления (CHINT) | 2422.09 | шт | 18 | 1 | 1 | 11.6 | 10.3 | 0.03 | 6901800573623 |  | 0 | 0 | 0 | 0
|  | 393274 | Выключатель-разъединитель NH40-125/3W ,3P ,125А, выносная рукоятка управления (CHINT) | 4575.08 | шт | 8 | 1 | 1 | 14.3 | 12.9 | 0.03 | 6901800050315 |  | 0 | 0 | 0 | 0
|  | 393275 | Выключатель-разъединитель NH40-160/3W ,3P ,160А, выносная рукоятка управления (CHINT) | 4927 | шт | 8 | 1 | 1 | 13.6 | 13.2 | 0.03 | 6901800050322 |  | 0 | 0 | 0 | 0
|  | 393276 | Выключатель-разъединитель NH40-200/3W ,3P ,200А, выносная рукоятка управления (CHINT) | 7390.31 | шт | 8 | 1 | 1 | 18.7 | 17.2 | 0.03 | 6901800050339 |  | 0 | 0 | 0 | 0
|  | 393277 | Выключатель-разъединитель NH40-250/3W ,3P ,250А, выносная рукоятка управления (CHINT) | 7566.51 | шт | 8 | 1 | 1 | 19.5 | 18 | 0.03 | 6901800050346 |  | 0 | 0 | 0 | 0
|  | 393278 | Выключатель-разъединитель NH40-315/3W ,3P ,315А, выносная рукоятка управления (CHINT) | 10557.93 | шт | 2 | 1 | 1 | 11.9 | 10.7 | 0.03 | 6901800050353 |  | 0 | 0 | 0 | 0
|  | 393279 | Выключатель-разъединитель NH40-400/3W ,3P ,400А, выносная рукоятка управления (CHINT) | 10733.71 | шт | 2 | 1 | 1 | 11.9 | 10.7 | 0.03 | 6901800050360 |  | 0 | 0 | 0 | 0
|  | 393280 | Выключатель-разъединитель NH40-630/3W ,3P ,630А, выносная рукоятка управления (CHINT) | 14781.05 | шт | 2 | 1 | 1 | 11.9 | 10.7 | 0.03 | 6901800050377 |  | 0 | 0 | 0 | 0
|  | 393281 | Выключатель-разъединитель NH40-1000/3W ,3P ,1000А, выносная рукоятка управления (CHINT) | 28506.23 | шт | 1 | 1 | 1 | 14.8 | 13.5 | 0.03 | 6901800050384 |  | 0 | 0 | 0 | 0
|  | 393282 | Выключатель-разъединитель NH40-1250/3W ,3P ,1250А, выносная рукоятка управления (CHINT) | 30617.57 | шт | 1 | 1 | 1 | 16.8 | 15.5 | 0.03 | 6901800050391 |  | 0 | 0 | 0 | 0
|  | 393283 | Выключатель-разъединитель NH40-1600/3W ,3P ,1600А, выносная рукоятка управления (CHINT) | 36952.41 | шт | 1 | 1 | 1 | 19 | 17.7 | 0.03 | 6901800050407 |  | 0 | 0 | 0 | 0
|  | 393284 | Выключатель-разъединитель NH40-2000/3W ,3P ,2000А, выносная рукоятка управления (CHINT) | 95196.51 | шт | 1 | 1 | 1 | 27 | 21 | 0.07 | 6901800050414 |  | 0 | 0 | 0 | 0
|  | 393285 | Выключатель-разъединитель NH40-2500/3W ,3P ,2500А, выносная рукоятка управления (CHINT) | 97307.84 | шт | 1 | 1 | 1 | 28 | 22 | 0.07 | 6901800050421 |  | 0 | 0 | 0 | 0
|  | 393286 | Выключатель-разъединитель NH40-3150/3W ,3P ,3150А, выносная рукоятка управления (CHINT) | 112088.87 | шт | 1 | 1 | 1 | 47.3 | 41.3 | 0.07 | 6901800572879 |  | 0 | 0 | 0 | 0
|  | 393532 | Выключатель-разъединитель NH40-40/4 ,4P ,40А, стандартная рукоятка управления (CHINT) | 2186.62 | шт | 18 | 1 | 1 | 9.7424 | 8.424 | 0.03 | 6901800574477 |  | 0 | 0 | 0 | 0
|  | 393533 | Выключатель-разъединитель NH40-63/4 ,4P ,63А, стандартная рукоятка управления (CHINT) | 2186.62 | шт | 18 | 1 | 1 | 9.7424 | 8.424 | 0.03 | 6901800574484 |  | 0 | 0 | 0 | 0
|  | 393534 | Выключатель-разъединитель NH40-80/4 ,4P ,80А, стандартная рукоятка управления (CHINT) | 2186.62 | шт | 18 | 1 | 1 | 9.7424 | 8.424 | 0.03 | 6901800574491 |  | 0 | 0 | 0 | 0
|  | 393535 | Выключатель-разъединитель NH40-100/4 ,4P ,100А, стандартная рукоятка управления (CHINT) | 2186.62 | шт | 18 | 1 | 1 | 9.7424 | 8.424 | 0.03 | 6901800574507 |  | 0 | 0 | 0 | 0
|  | 393358 | Выключатель-разъединитель NH40-125/4 ,4P ,125А, стандартная рукоятка управления (CHINT) | 6510.63 | шт | 8 | 1 | 1 | 9.72 | 8.32 | 0.04 | 6901800051589 |  | 0 | 0 | 0 | 0
|  | 393359 | Выключатель-разъединитель NH40-160/4 ,4P ,160А, стандартная рукоятка управления (CHINT) | 6686.82 | шт | 8 | 1 | 1 | 12.1 | 10.7 | 0.04 | 6901800051596 |  | 0 | 0 | 0 | 0
|  | 393360 | Выключатель-разъединитель NH40-200/4 ,4P ,200А, стандартная рукоятка управления (CHINT) | 8798.15 | шт | 8 | 1 | 1 | 19.58 | 18.08 | 0.06 | 6901800051602 |  | 0 | 0 | 0 | 0
|  | 393361 | Выключатель-разъединитель NH40-250/4 ,4P ,250А, стандартная рукоятка управления (CHINT) | 9325.87 | шт | 8 | 1 | 1 | 19.58 | 18.08 | 0.06 | 6901800051619 |  | 0 | 0 | 0 | 0
|  | 393362 | Выключатель-разъединитель NH40-315/4 ,4P ,315А, стандартная рукоятка управления (CHINT) | 13373.23 | шт | 2 | 1 | 1 | 14.2 | 13 | 0.03 | 6901800051626 |  | 0 | 0 | 0 | 0
|  | 393363 | Выключатель-разъединитель NH40-400/4 ,4P ,400А, стандартная рукоятка управления (CHINT) | 13725.18 | шт | 2 | 1 | 1 | 14.2 | 13 | 0.03 | 6901800051633 |  | 0 | 0 | 0 | 0
|  | 393364 | Выключатель-разъединитель NH40-630/4 ,4P ,630А, стандартная рукоятка управления (CHINT) | 17596.31 | шт | 2 | 1 | 1 | 14.8 | 13.6 | 0.03 | 6901800051640 |  | 0 | 0 | 0 | 0
|  | 393365 | Выключатель-разъединитель NH40-1000/4 ,4P ,1000А, стандартная рукоятка управления (CHINT) | 35896.52 | шт | 1 | 1 | 1 | 13.8 | 12.5 | 0.03 | 6901800051657 |  | 0 | 0 | 0 | 0
|  | 393366 | Выключатель-разъединитель NH40-1250/4 ,4P ,1250А, стандартная рукоятка управления (CHINT) | 41175.51 | шт | 1 | 1 | 1 | 19.3 | 18 | 0.03 | 6901800051664 |  | 0 | 0 | 0 | 0
|  | 393367 | Выключатель-разъединитель NH40-1600/4 ,4P ,1600А, стандартная рукоятка управления (CHINT) | 45398.63 | шт | 1 | 1 | 1 | 19.8 | 18.5 | 0.03 | 6901800051671 |  | 0 | 0 | 0 | 0
|  | 393368 | Выключатель-разъединитель NH40-2000/4 ,4P ,2000А, стандартная рукоятка управления (CHINT) | 122646.81 | шт | 1 | 1 | 1 | 47.5 | 41.5 | 0.07 | 6901800051688 |  | 0 | 0 | 0 | 0
|  | 393369 | Выключатель-разъединитель NH40-2500/4 ,4P ,2500А, стандартная рукоятка управления (CHINT) | 124758.15 | шт | 1 | 1 | 1 | 49 | 42 | 0.12 | 6901800051695 |  | 0 | 0 | 0 | 0
|  | 393370 | Выключатель-разъединитель NH40-3150/4 ,4P ,3150А, стандартная рукоятка управления (CHINT) | 143762.3 | шт | 1 | 1 | 1 | 60 | 59 | 0.12 | 6901800573319 |  | 0 | 0 | 0 | 0
|  | 393539 | Выключатель-разъединитель NH40-100/4W ,4P ,100А, выносная рукоятка управления (CHINT) | 2522.99 | шт | 16 | 1 | 1 | 33.5 | 32 | 0.05 | 6901800574545 |  | 0 | 0 | 0 | 0
|  | 393287 | Выключатель-разъединитель NH40-125/4W ,4P ,125А, выносная рукоятка управления (CHINT) | 7038.35 | шт | 8 | 1 | 1 | 17.5 | 16 | 0.06 | 6901800050438 |  | 0 | 0 | 0 | 0
|  | 393288 | Выключатель-разъединитель NH40-160/4W ,4P ,160А, выносная рукоятка управления (CHINT) | 7390.31 | шт | 8 | 1 | 1 | 17.5 | 16 | 0.06 | 6901800050445 |  | 0 | 0 | 0 | 0
|  | 393289 | Выключатель-разъединитель NH40-200/4W ,4P ,200А, выносная рукоятка управления (CHINT) | 9325.87 | шт | 8 | 1 | 1 | 23.6 | 22.1 | 0.06 | 6901800050452 |  | 0 | 0 | 0 | 0
|  | 393290 | Выключатель-разъединитель NH40-250/4W ,4P ,250А, выносная рукоятка управления (CHINT) | 9677.84 | шт | 8 | 1 | 1 | 28.7 | 27.2 | 0.06 | 6901800050469 |  | 0 | 0 | 0 | 0
|  | 393291 | Выключатель-разъединитель NH40-315/4W ,4P ,315А, выносная рукоятка управления (CHINT) | 13725.18 | шт | 2 | 1 | 1 | 15.1 | 13.8 | 0.03 | 6901800050476 |  | 0 | 0 | 0 | 0
|  | 393292 | Выключатель-разъединитель NH40-400/4W ,4P ,400А, выносная рукоятка управления (CHINT) | 14252.92 | шт | 2 | 1 | 1 | 15.1 | 13.8 | 0.03 | 6901800050483 |  | 0 | 0 | 0 | 0
|  | 393293 | Выключатель-разъединитель NH40-630/4W ,4P ,630А, выносная рукоятка управления (CHINT) | 17948.26 | шт | 2 | 1 | 1 | 16.3 | 15 | 0.03 | 6901800050490 |  | 0 | 0 | 0 | 0
|  | 393294 | Выключатель-разъединитель NH40-1000/4W ,4P ,1000А, выносная рукоятка управления (CHINT) | 36952.41 | шт | 1 | 1 | 1 | 15.8 | 14.5 | 0.03 | 6901800050506 |  | 0 | 0 | 0 | 0
|  | 393295 | Выключатель-разъединитель NH40-1250/4W ,4P ,1250А, выносная рукоятка управления (CHINT) | 42231.38 | шт | 1 | 1 | 1 | 15.8 | 14.5 | 0.03 | 6901800050513 |  | 0 | 0 | 0 | 0
|  | 393260 | Выключатель-разъединитель NH40-1600/4W ,4P ,1600А, выносная рукоятка управления (CHINT) | 46454.49 | шт | 1 | 1 | 1 | 21.3 | 20 | 0.03 | 6901800048312 |  | 0 | 0 | 0 | 0
|  | 393297 | Выключатель-разъединитель NH40-2000/4W ,4P ,2000А, выносная рукоятка управления (CHINT) | 126869.93 | шт | 1 | 1 | 1 | 21.8 | 20.5 | 0.03 | 6901800050971 |  | 0 | 0 | 0 | 0
|  | 393296 | Выключатель-разъединитель NH40-2500/4W ,4P ,2500А, выносная рукоятка управления (CHINT) | 133204.36 | шт | 1 | 1 | 1 | 49.5 | 43.5 | 0.07 | 6901800050520 |  | 0 | 0 | 0 | 0
|  | 393298 | Выключатель-разъединитель NH40-3150/4W ,4P ,3150А, выносная рукоятка управления (CHINT) | 147985.4 | шт | 1 | 1 | 1 | 51 | 44 | 0.12 | 6901800050988 |  | 0 | 0 | 0 | 0
|  | 393545 | Перекидной рубильник NH40-100/3CS ,3P ,100А, 3 положения I-0-II , стандартная рукоятка управления (CHINT) | 5449.7 | шт | 4 | 1 | 1 | 8.5 | 7.2 | 0.04 | 6901800574606 |  | 0 | 0 | 0 | 0
|  | 393351 | Перекидной рубильник NH40-125/3CS ,3P ,125А, 3 положения I-0-II , стандартная рукоятка управления (CHINT) | 9502.08 | шт | 2 | 1 | 1 | 7.6 | 6.4 | 0.03 | 6901800051510 |  | 0 | 0 | 0 | 0
|  | 393371 | Перекидной рубильник NH40-160/3CS ,3P ,160А, 3 положения I-0-II , стандартная рукоятка управления (CHINT) | 9677.84 | шт | 2 | 1 | 1 | 8.1 | 6.9 | 0.03 | 6901800051701 |  | 0 | 0 | 0 | 0
|  | 393372 | Перекидной рубильник NH40-200/3CS ,3P ,200А, 3 положения I-0-II , стандартная рукоятка управления (CHINT) | 11789.61 | шт | 2 | 1 | 1 | 11.3 | 10 | 0.04 | 6901800051718 |  | 0 | 0 | 0 | 0
|  | 393373 | Перекидной рубильник NH40-250/3CS ,3P ,250А, 3 положения I-0-II , стандартная рукоятка управления (CHINT) | 11965.39 | шт | 2 | 1 | 1 | 11.3 | 10 | 0.04 | 6901800051725 |  | 0 | 0 | 0 | 0
|  | 393374 | Перекидной рубильник NH40-315/3CS ,3P ,315А, 3 положения I-0-II , стандартная рукоятка управления (CHINT) | 23227.23 | шт | 1 | 1 | 1 | 13.2 | 12 | 0.02 | 6901800051732 |  | 0 | 0 | 0 | 0
|  | 393375 | Перекидной рубильник NH40-400/3CS ,3P ,400А, 3 положения I-0-II , стандартная рукоятка управления (CHINT) | 23931.16 | шт | 1 | 1 | 1 | 13.2 | 12 | 0.02 | 6901800051749 |  | 0 | 0 | 0 | 0
|  | 393376 | Перекидной рубильник NH40-630/3CS ,3P ,630А, 3 положения I-0-II , стандартная рукоятка управления (CHINT) | 28506.23 | шт | 1 | 1 | 1 | 12.52 | 11.32 | 0.02 | 6901800051756 |  | 0 | 0 | 0 | 0
|  | 393377 | Перекидной рубильник NH40-1000/3CS ,3P ,1000А, 3 положения I-0-II , стандартная рукоятка управления (CHINT) | 59123.76 | шт | 1 | 1 | 1 | 28.5 | 27 | 0.06 | 6901800051763 |  | 0 | 0 | 0 | 0
|  | 393378 | Перекидной рубильник NH40-1250/3CS ,3P ,1250А, 3 положения I-0-II , стандартная рукоятка управления (CHINT) | 63346.88 | шт | 1 | 1 | 1 | 30.5 | 30 | 0.07 | 6901800051770 |  | 0 | 0 | 0 | 0
|  | 393379 | Перекидной рубильник NH40-1600/3CS ,3P ,1600А, 3 положения I-0-II , стандартная рукоятка управления (CHINT) | 76192.36 | шт | 1 | 1 | 1 | 32 | 30.5 | 0.07 | 6901800051787 |  | 0 | 0 | 0 | 0
|  | 393380 | Перекидной рубильник NH40-2000/3CS ,3P ,2000А, 3 положения I-0-II , стандартная рукоятка управления (CHINT) | 188105.02 | шт | 1 | 1 | 1 | 73.1 | 63.1 | 0.11 | 6901800051794 |  | 0 | 0 | 0 | 0
|  | 393381 | Перекидной рубильник NH40-2500/3CS ,3P ,2500А, 3 положения I-0-II , стандартная рукоятка управления (CHINT) | 194439.89 | шт | 1 | 1 | 1 | 74.5 | 64.5 | 0.11 | 6901800051800 |  | 0 | 0 | 0 | 0
|  | 393557 | Перекидной рубильник NH40-100/3CSW ,3P ,100А, 3 положения I-0-II , выносная рукоятка управления (CHINT) | 5954.3 | шт | 4 | 1 | 1 | 12.1 | 10.8 | 0.04 | 6901800574729 |  | 0 | 0 | 0 | 0
|  | 393388 | Перекидной рубильник NH40-125/3CSW ,3P ,125А, 3 положения I-0-II , выносная рукоятка управления (CHINT) | 10557.93 | шт | 2 | 1 | 1 | 8.2 | 7 | 0.03 | 6901800051879 |  | 0 | 0 | 0 | 0
|  | 393389 | Перекидной рубильник NH40-160/3CSW ,3P ,160А, 3 положения I-0-II , выносная рукоятка управления (CHINT) | 10733.71 | шт | 2 | 1 | 1 | 8.4 | 7.2 | 0.03 | 6901800051886 |  | 0 | 0 | 0 | 0
|  | 393390 | Перекидной рубильник NH40-200/3CSW ,3P ,200А, 3 положения I-0-II , выносная рукоятка управления (CHINT) | 12845.48 | шт | 2 | 1 | 1 | 12.8 | 11.5 | 0.04 | 6901800051893 |  | 0 | 0 | 0 | 0
|  | 393391 | Перекидной рубильник NH40-250/3CSW ,3P ,250А, 3 положения I-0-II , выносная рукоятка управления (CHINT) | 13021.25 | шт | 2 | 1 | 1 | 12.8 | 11.5 | 0.04 | 6901800051909 |  | 0 | 0 | 0 | 0
|  | 393392 | Перекидной рубильник NH40-315/3CSW ,3P ,315А, 3 положения I-0-II , выносная рукоятка управления (CHINT) | 24283.13 | шт | 1 | 1 | 1 | 12.1 | 10.9 | 0.02 | 6901800051916 |  | 0 | 0 | 0 | 0
|  | 393393 | Перекидной рубильник NH40-400/3CSW ,3P ,400А, 3 положения I-0-II , выносная рукоятка управления (CHINT) | 24987.03 | шт | 1 | 1 | 1 | 13.9 | 12.7 | 0.02 | 6901800051923 |  | 0 | 0 | 0 | 0
|  | 393394 | Перекидной рубильник NH40-630/3CSW ,3P ,630А, 3 положения I-0-II , выносная рукоятка управления (CHINT) | 29562.1 | шт | 1 | 1 | 1 | 15.54 | 14.34 | 0.02 | 6901800051930 |  | 0 | 0 | 0 | 0
|  | 393395 | Перекидной рубильник NH40-1000/3CSW ,3P ,1000А, 3 положения I-0-II , выносная рукоятка управления (CHINT) | 63346.88 | шт | 1 | 1 | 1 | 33 | 28 | 0.06 | 6901800051947 |  | 0 | 0 | 0 | 0
|  | 393396 | Перекидной рубильник NH40-1250/3CSW ,3P ,1250А, 3 положения I-0-II , выносная рукоятка управления (CHINT) | 67569.97 | шт | 1 | 1 | 1 | 41.5 | 31.5 | 0.07 | 6901800051954 |  | 0 | 0 | 0 | 0
|  | 393397 | Перекидной рубильник NH40-1600/3CSW ,3P ,1600А, 3 положения I-0-II , выносная рукоятка управления (CHINT) | 76192.36 | шт | 1 | 1 | 1 | 42 | 32 | 0.07 | 6901800051961 |  | 0 | 0 | 0 | 0
|  | 393398 | Перекидной рубильник NH40-2000/3CSW ,3P ,2000А, 3 положения I-0-II , выносная рукоятка управления (CHINT) | 194439.89 | шт | 1 | 1 | 1 | 74.4 | 64.4 | 0.11 | 6901800051978 |  | 0 | 0 | 0 | 0
|  | 393399 | Перекидной рубильник NH40-2500/3CSW ,3P ,2500А, 3 положения I-0-II , выносная рукоятка управления (CHINT) | 196551.63 | шт | 1 | 1 | 1 | 81.5 | 71.5 | 0.11 | 6901800051985 |  | 0 | 0 | 0 | 0
Аксессуары для выключателя-разъединителя Серия NH40
|  | 393978 | Вспомогательный контакт LXW20-11 AC11 15A/380 для NH40 (CHINT) | 391.19 | шт | 1 | 1 | 1 | ***** | ***** | 0.11 | ***************** |  | 0 | ***** | ***** | *****
Реверсивный рубильник с электроприводом Серия NH40SZ
|  | 420089 | Реверсивный рубильник с электроприводом NH40-100/3SZ, 3P ,100А (CHINT) | 24031.54 | шт | 1 | 1 | 1 | 4.3 | 3.8 | 0 | 6901800000000 |  | 0 | 0 | 0 | 0
|  | 420091 | Реверсивный рубильник с электроприводом NH40-160/3SZ, 3P ,160А (CHINT) | 40408.59 | шт | 1 | 1 | 1 | 8.8 | 7.6 | 0.03 | 6901800052838 |  | 0 | 0 | 0 | 0
|  | 420140 | Реверсивный рубильник с электроприводом NH40-200/3SZ, 3P ,200А (CHINT) | 49309.17 | шт | 1 | 1 | 1 | 10.4 | 9 | 0.04 | 6901800053163 |  | 0 | 0 | 0 | 0
|  | 420092 | Реверсивный рубильник с электроприводом NH40-250/3SZ, 3P ,250А (CHINT) | 49309.17 | шт | 1 | 1 | 1 | 10.4 | 9 | 0.01 | 6901800575368 |  | 0 | 0 | 0 | 0
|  | 420141 | Реверсивный рубильник с электроприводом NH40-315/3SZ, 3P ,315А (CHINT) | 79215.09 | шт | 1 | 1 | 1 | 18.5 | 17 | 0.02 | 6901800575528 |  | 0 | 0 | 0 | 0
|  | 420093 | Реверсивный рубильник с электроприводом NH40-400/3SZ, 3P ,400А (CHINT) | 79215.09 | шт | 1 | 1 | 1 | 18.5 | 17 | 0.05 | 6901800052845 |  | 0 | 0 | 0 | 0
|  | 420094 | Реверсивный рубильник с электроприводом NH40-630/3SZ, 3P ,630A (CHINT) | 89895.77 | шт | 1 | 1 | 1 | 18.5 | 17 | 0.07 | 6901800052852 |  | 0 | 0 | 0 | 0
|  | 420142 | Реверсивный рубильник с электроприводом NH40-800/3SZ, 3P ,800А (CHINT) | 172671.09 | шт | 1 | 1 | 1 | 44.8 | 35 | 0.18 | 6901800053170 |  | 0 | 0 | 0 | 0
|  | 420077 | Реверсивный рубильник с электроприводом NH40-1000/3SZ, 3P ,1000А (CHINT) | 172671.09 | шт | 1 | 1 | 1 | 44.8 | 35 | 0.1 | 6901800052760 |  | 0 | 0 | 0 | 0
|  | 420078 | Реверсивный рубильник с электроприводом NH40-1250/3SZ, 3P ,1250А (CHINT) | 190472.23 | шт | 1 | 1 | 1 | 47.8 | 38.8 | 0.12 | 6901800052777 |  | 0 | 0 | 0 | 0
|  | 420074 | Реверсивный рубильник с электроприводом NH40-1600/3SZ, 3P ,1600А (CHINT) | 226074.51 | шт | 1 | 1 | 1 | 48.8 | 39.8 | 0.14 | 6901800052739 |  | 0 | 0 | 0 | 0
|  | 420143 | Реверсивный рубильник с электроприводом NH40-2000/3SZ, 3P ,2000А (CHINT) | 350682.51 | шт | 1 | 1 | 1 | 91.4 | 78.4 | 0.23 | 6901800053187 |  | 0 | 0 | 0 | 0
|  | 420082 | Реверсивный рубильник с электроприводом NH40-2500/3SZ, 3P ,2500А (CHINT) | 350682.51 | шт | 1 | 1 | 1 | 91.4 | 78.4 | 0.12 | 6901800575306 |  | 0 | 0 | 0 | 0
|  | 420144 | Реверсивный рубильник с электроприводом NH40-3150/3SZ, 3P ,3150А (CHINT) | 461049.6 | шт | 1 | 1 | 1 | 106 | 92.5 | 0.13 | 6901800575535 |  | 0 | 0 | 0 | 0
|  | 420101 | Реверсивный рубильник с электроприводом NH40-100/4SZ, 4P ,100А (CHINT) | 26612.71 | шт | 2 | 1 | 1 | 5.1 | 4.24 | 0 | 6901800575436 |  | 0 | 0 | 0 | 0
|  | 420067 | Реверсивный рубильник с электроприводом NH40-160/4SZ, 4P ,160А (CHINT) | 44354.51 | шт | 2 | 1 | 1 | 8.5 | 7.6 | 0.02 | 6901800052678 |  | 0 | 0 | 0 | 0
|  | 420071 | Реверсивный рубильник с электроприводом NH40-200/4SZ, 4P ,200А (CHINT) | 53996.8 | шт | 1 | 1 | 1 | 11.2 | 9.9 | 0.03 | 6901800052715 |  | 0 | 0 | 0 | 0
|  | 420068 | Реверсивный рубильник с электроприводом NH40-250/4SZ, 4P ,250А (CHINT) | 53996.8 | шт | 1 | 1 | 1 | 11.2 | 9.9 | 0.01 | 6901800052685 |  | 0 | 0 | 0 | 0
|  | 420072 | Реверсивный рубильник с электроприводом NH40-315/4SZ, 4P ,315А (CHINT) | 86780.57 | шт | 1 | 1 | 1 | 19.7 | 17.9 | 0.03 | 6901800575283 |  | 0 | 0 | 0 | 0
|  | 420069 | Реверсивный рубильник с электроприводом NH40-400/4SZ, 4P ,400А (CHINT) | 86780.57 | шт | 1 | 1 | 1 | 19.4 | 17.9 | 0.03 | 6901800052692 |  | 0 | 0 | 0 | 0
|  | 420070 | Реверсивный рубильник с электроприводом NH40-630/4SZ, 4P ,630A (CHINT) | 98351.31 | шт | 1 | 1 | 1 | 21.8 | 20.2 | 0.04 | 6901800052708 |  | 0 | 0 | 0 | 0
|  | 420102 | Реверсивный рубильник с электроприводом NH40-800/4SZ, 4P ,800А (CHINT) | 200559.54 | шт | 1 | 1 | 1 | 48.5 | 41.5 | 0.12 | 6901800052869 |  | 0 | 0 | 0 | 0
|  | 420079 | Реверсивный рубильник с электроприводом NH40-1000/4SZ, 4P ,1000А (CHINT) | 200559.54 | шт | 1 | 1 | 1 | 48.5 | 41.5 | 0.12 | 6901800052784 |  | 0 | 0 | 0 | 0
|  | 420080 | Реверсивный рубильник с электроприводом NH40-1250/4SZ, 4P ,1250А (CHINT) | 219844.11 | шт | 1 | 1 | 1 | 48.8 | 38.8 | 0.14 | 6901800052791 |  | 0 | 0 | 0 | 0
|  | 420073 | Реверсивный рубильник с электроприводом NH40-1600/4SZ, 4P ,1600А (CHINT) | 258413.26 | шт | 1 | 1 | 1 | 51 | 44 | 0.14 | 6901800052722 |  | 0 | 0 | 0 | 0
|  | 420103 | Реверсивный рубильник с электроприводом NH40-2000/4SZ, 4P ,2000А (CHINT) | 393405.26 | шт | 1 | 1 | 1 | 87.4 | 78.4 | 0.24 | 6901800052876 |  | 0 | 0 | 0 | 0
|  | 420104 | Реверсивный рубильник с электроприводом NH40-2500/4SZ, 4P ,2500А (CHINT) | 393405.26 | шт | 1 | 1 | 1 | 87.4 | 78.4 | 0.14 | 6901800575443 |  | 0 | 0 | 0 | 0
|  | 420139 | Реверсивный рубильник с электроприводом NH40-3150/4SZ, 4P ,3150А (CHINT) | 512969.6 | шт | 1 | 1 | 1 | 101.8 | 92.8 | 0.14 | 6901800575511 |  | 0 | 0 | 0 | 0
Реверсивный рубильник с блоком АВР Серия NH40SZ(II, III)
|  | 420126 | Реверсивный рубильник с блоком АВР с приоритетом первого ввода NH40-125/3SZ II, 3P ,125А (CHINT) | 58209.74 | шт | 1 | 1 | 1 | 8.8 | 7.6 | 0.03 | 6901800053057 |  | 0 | 0 | 0 | 0
|  | 420125 | Реверсивный рубильник с блоком АВР с приоритетом первого ввода NH40-160/3SZ II, 3P ,160А (CHINT) | 58209.74 | шт | 1 | 1 | 1 | 8.8 | 7.6 | 0.03 | 6901800053040 |  | 0 | 0 | 0 | 0
|  | 420124 | Реверсивный рубильник с блоком АВР с приоритетом первого ввода NH40-200/3SZ II, 3P ,200А (CHINT) | 67096.59 | шт | 1 | 1 | 1 | 10.4 | 9 | 0.04 | 6901800053033 |  | 0 | 0 | 0 | 0
|  | 420123 | Реверсивный рубильник с блоком АВР с приоритетом первого ввода NH40-250/3SZ II, 3P ,250А (CHINT) | 67096.59 | шт | 1 | 1 | 1 | 10.4 | 9 | 0.01 | 6901800575481 |  | 0 | 0 | 0 | 0
|  | 420122 | Реверсивный рубильник с блоком АВР с приоритетом первого ввода NH40-400/3SZ II, 3P ,400А (CHINT) | 97016.23 | шт | 1 | 1 | 1 | 18.5 | 17 | 0.05 | 6901800053026 |  | 0 | 0 | 0 | 0
|  | 420121 | Реверсивный рубильник с блоком АВР с приоритетом первого ввода NH40-630/3SZ II, 3P ,630А (CHINT) | 107696.91 | шт | 1 | 1 | 1 | 18.5 | 17 | 0.07 | 6901800053019 |  | 0 | 0 | 0 | 0
|  | 420109 | Реверсивный рубильник с блоком АВР с приоритетом первого ввода для дизель-генератора NH40-125/3SZ III, 3P ,125А (CHINT) | 58209.74 | шт | 1 | 1 | 1 | 8.8 | 7.6 | 0.03 | 6901800052913 |  | 0 | 0 | 0 | 0
|  | 420108 | Реверсивный рубильник с блоком АВР с приоритетом первого ввода для дизель-генератора NH40-160/3SZ III, 3P ,160А (CHINT) | 58209.74 | шт | 1 | 1 | 1 | 8.8 | 7.6 | 0.03 | 6901800052906 |  | 0 | 0 | 0 | 0
|  | 420107 | Реверсивный рубильник с блоком АВР с приоритетом первого ввода для дизель-генератора NH40-200/3SZ III, 3P ,200А (CHINT) | 67096.59 | шт | 1 | 1 | 1 | 10.4 | 9 | 0.04 | 6901800052890 |  | 0 | 0 | 0 | 0
|  | 420106 | Реверсивный рубильник с блоком АВР с приоритетом первого ввода для дизель-генератора NH40-250/3SZ III, 3P ,250А (CHINT) | 67096.59 | шт | 1 | 1 | 1 | 10.4 | 9 | 0.01 | 6901800575450 |  | 0 | 0 | 0 | 0
|  | 420105 | Реверсивный рубильник с блоком АВР с приоритетом первого ввода для дизель-генератора NH40-400/3SZ III, 3P ,400А (CHINT) | 97016.23 | шт | 1 | 1 | 1 | 18.5 | 17 | 0.05 | 6901800052883 |  | 0 | 0 | 0 | 0
|  | 420075 | Реверсивный рубильник с блоком АВР с приоритетом первого ввода для дизель-генератора NH40-630/3SZ III, 3P ,630А (CHINT) | 107696.91 | шт | 1 | 1 | 1 | 18.5 | 17 | 0.07 | 6901800052746 |  | 0 | 0 | 0 | 0
|  | 420120 | Реверсивный рубильник с блоком АВР с приоритетом первого ввода NH40-125/3SZ II, 4P ,125А (CHINT) | 63622.61 | шт | 1 | 1 | 1 | 9 | 7.6 | 0.03 | 6901800053002 |  | 0 | 0 | 0 | 0
|  | 420119 | Реверсивный рубильник с блоком АВР с приоритетом первого ввода NH40-160/3SZ II, 4P ,160А (CHINT) | 63639.09 | шт | 1 | 1 | 1 | 8.5 | 7.6 | 0.02 | 6901800052999 |  | 0 | 0 | 0 | 0
|  | 420118 | Реверсивный рубильник с блоком АВР с приоритетом первого ввода NH40-200/3SZ II, 4P ,200А (CHINT) | 73281.37 | шт | 1 | 1 | 1 | 11.2 | 9.9 | 0.03 | 6901800052982 |  | 0 | 0 | 0 | 0
|  | 420117 | Реверсивный рубильник с блоком АВР с приоритетом первого ввода NH40-250/3SZ II, 4P ,250А (CHINT) | 73281.37 | шт | 1 | 1 | 1 | 11.2 | 9.9 | 0.01 | 6901800575474 |  | 0 | 0 | 0 | 0
|  | 420116 | Реверсивный рубильник с блоком АВР с приоритетом первого ввода NH40-400/3SZ II, 4P ,400А (CHINT) | 106065.14 | шт | 1 | 1 | 1 | 19.4 | 17.9 | 0.07 | 6901800052975 |  | 0 | 0 | 0 | 0
|  | 420115 | Реверсивный рубильник с блоком АВР с приоритетом первого ввода NH40-630/3SZ II, 4P ,630А (CHINT) | 117635.89 | шт | 1 | 1 | 1 | 21.8 | 20.2 | 0.04 | 6901800052968 |  | 0 | 0 | 0 | 0
|  | 420114 | Реверсивный рубильник с блоком АВР с приоритетом первого ввода для дизель-генератора NH40-125/3SZ III, 4P ,125А (CHINT) | 63622.61 | шт | 1 | 1 | 1 | 9 | 7.6 | 0.03 | 6901800052951 |  | 0 | 0 | 0 | 0
|  | 420113 | Реверсивный рубильник с блоком АВР с приоритетом первого ввода для дизель-генератора NH40-160/3SZ III, 4P ,160А (CHINT) | 63639.09 | шт | 1 | 1 | 1 | 8.5 | 7.6 | 0.02 | 6901800052944 |  | 0 | 0 | 0 | 0
|  | 420112 | Реверсивный рубильник с блоком АВР с приоритетом первого ввода для дизель-генератора NH40-200/3SZ III, 4P ,200А (CHINT) | 73281.37 | шт | 1 | 1 | 1 | 11.2 | 9.9 | 0.03 | 6901800052937 |  | 0 | 0 | 0 | 0
|  | 420111 | Реверсивный рубильник с блоком АВР с приоритетом первого ввода для дизель-генератора NH40-250/3SZ III, 4P ,250А (CHINT) | 73281.37 | шт | 1 | 1 | 1 | 11.2 | 9.9 | 0.01 | 6901800575467 |  | 0 | 0 | 0 | 0
|  | 420110 | Реверсивный рубильник с блоком АВР с приоритетом первого ввода для дизель-генератора NH40-400/3SZ III, 4P ,400А (CHINT) | 106065.14 | шт | 1 | 1 | 1 | 19.4 | 17.9 | 0.07 | 6901800052920 |  | 0 | 0 | 0 | 0
|  | 420076 | Реверсивный рубильник с блоком АВР с приоритетом первого ввода для дизель-генератора NH40-630/3SZ III, 4P ,630А (CHINT) | 117635.89 | шт | 1 | 1 | 1 | 21.8 | 20.2 | 0.04 | 6901800052753 |  | 0 | 0 | 0 | 0
Откидной выключатель-разъединитель Серия NHR17
|  | 403038 | Откидной выключатель-разъединитель NHR17, 3P, 20А, без вспомогательных контактов. (CHINT) | 1425.52 | шт | 10 | 1 | 1 | 1 | 0.94 | 0.01 | 6901800575719 |  | 0 | 0 | 0 | 0
|  | 403039 | Откидной выключатель-разъединитель NHR17, 3P, 32А, без вспомогательных контактов. (CHINT) | 1425.52 | шт | 10 | 1 | 1 | 1 | 0.94 | 0.01 | 6901800575726 |  | 0 | 0 | 0 | 0
|  | 403040 | Откидной выключатель-разъединитель NHR17, 3P, 40А, без вспомогательных контактов. (CHINT) | 1425.52 | шт | 10 | 1 | 1 | 1 | 0.94 | 0.01 | 6901800575733 |  | 0 | 0 | 0 | 0
|  | 403036 | Откидной выключатель-разъединитель NHR17, 3P, 63А, без вспомогательных контактов. (CHINT) | 1425.52 | шт | 10 | 1 | 1 | 1 | 0.94 | 0.01 | 6901800575702 |  | 0 | 0 | 0 | 0
|  | 403021 | Откидной выключатель-разъединитель NHR17, 3P, 100А, без вспомогательных контактов. (CHINT) | 2330.17 | шт | 8 | 1 | 1 | 12.5 | 11.2 | 0.02 | 6901800049128 |  | 0 | 0 | 0 | 0
|  | 403037 | Откидной выключатель-разъединитель NHR17, 3P, 125А, без вспомогательных контактов. (CHINT) | 2330.17 | шт | 10 | 1 | 1 | 12.5 | 11.2 | 0.02 | 6901800053460 |  | 0 | 0 | 0 | 0
|  | 403022 | Откидной выключатель-разъединитель NHR17, 3P, 160А, без вспомогательных контактов. (CHINT) | 2330.17 | шт | 8 | 1 | 1 | 12.5 | 11.2 | 0.02 | 6901800049135 |  | 0 | 0 | 0 | 0
|  | 403023 | Откидной выключатель-разъединитель NHR17, 3P, 250А, без вспомогательных контактов. (CHINT) | 4984.32 | шт | 4 | 1 | 1 | 16.7 | 15.3 | 0.06 | 6901800049142 |  | 0 | 0 | 0 | 0
|  | 403024 | Откидной выключатель-разъединитель NHR17, 3P, 400А, без вспомогательных контактов. (CHINT) | 7065.27 | шт | 2 | 1 | 1 | 17.1 | 15.8 | 0.06 | 6901800049159 |  | 0 | 0 | 0 | 0
|  | 403025 | Откидной выключатель-разъединитель NHR17, 3P, 630А, без вспомогательных контактов. (CHINT) | 8884.55 | шт | 2 | 1 | 1 | 17.8 | 16.5 | 0.12 | 6901800049166 |  | 0 | 0 | 0 | 0
|  | 403017 | Откидной выключатель-разъединитель NHR17, 3P, 100А, с вспомогательными контактами. (CHINT) | 2467.24 | шт | 8 | 1 | 1 | 12.6 | 11.2 | 0.02 | 6901800049081 |  | 0 | 0 | 0 | 0
|  | 403018 | Откидной выключатель-разъединитель NHR17, 3P, 160А, с вспомогательными контактами. (CHINT) | 2467.24 | шт | 8 | 1 | 1 | 12.6 | 11.2 | 0.02 | 6901800049098 |  | 0 | 0 | 0 | 0
|  | 403016 | Откидной выключатель-разъединитель NHR17, 3P, 250А, с вспомогательными контактами. (CHINT) | 5140.08 | шт | 4 | 1 | 1 | 17.1 | 15.6 | 0.06 | 6901800049074 |  | 0 | 0 | 0 | 0
|  | 403019 | Откидной выключатель-разъединитель NHR17, 3P, 400А, с вспомогательными контактами. (CHINT) | 7196.11 | шт | 2 | 1 | 1 | 17 | 15.8 | 0.06 | 6901800049104 |  | 0 | 0 | 0 | 0
|  | 403020 | Откидной выключатель-разъединитель NHR17, 3P, 630А, с вспомогательными контактами. (CHINT) | 9027.85 | шт | 2 | 1 | 1 | 17.8 | 16.5 | 0.12 | 6901800049111 |  | 0 | 0 | 0 | 0
Т.гр. 08 Приводная техника CHINT
Преобразователь частоты
Преобразователь частоты Серия NVF300M (Общий тип)
|  | 831009 | Преобразователь частоты NVF300M-0.4/TD2, 0.4кВт, 220В 1Ф , общий тип (CHINT) | 13011.58 | шт | 1 | 1 | 1 | 1.37 | 1.06 | 0.02 | 6901800649106 |  | 0 | 0 | 0 | 0
|  | 831010 | Преобразователь частоты NVF300M-0.75/TD2, 0.75кВт, 220В 1Ф , общий тип (CHINT) | 13011.58 | шт | 1 | 1 | 1 | 3.1 | 2.38 | 0.02 | 6901800649113 |  | 0 | 0 | 0 | 0
|  | 831011 | Преобразователь частоты NVF300M-1.5/TD2, 1.5кВт, 220В 1Ф , общий тип (CHINT) | 13190.59 | шт | 1 | 1 | 1 | 3.1 | 2.38 | 0.02 | 6901800649120 |  | 0 | 0 | 0 | 0
|  | 831016 | Преобразователь частоты NVF300M-0.75/TS4, 0.75кВт, 380В 3Ф , общий тип (CHINT) | 16993.53 | шт | 1 | 1 | 1 | 3.1 | 2.38 | 0.02 | 6901800649175 |  | 0 | 0 | 0 | 0
|  | 831017 | Преобразователь частоты NVF300M-1.5/TS4, 1.5кВт, 380В 3Ф , общий тип (CHINT) | 17141.32 | шт | 1 | 1 | 1 | 3.1 | 2.38 | 0.02 | 6901800649182 |  | 0 | 0 | 0 | 0
Преобразователь частоты Серия NVF2G (Общий тип)
|  | 639160 | Преобразователь частоты NVF2G-2.2/TD2, 2.2кВт, 220В 1Ф , общий тип (CHINT) | 19840.68 | шт | 1 | 1 | 1 | 3.1 | 2.38 | 0.02 | 6901800088998 |  | 0 | 0 | 0 | 0
|  | 639161 | Преобразователь частоты NVF2G-3.7/TD2, 3.7кВт, 220В 1Ф , общий тип (CHINT) | 24212.03 | шт | 1 | 1 | 1 | 4.5 | 3.62 | 0.03 | 6901800089001 |  | 0 | 0 | 0 | 0
|  | 639011 | Преобразователь частоты NVF2G-0.75/TS4, 0.75кВт, 380В 3Ф , общий тип (CHINT) | 18737.14 | шт | 1 | 1 | 1 | 3.1 | 2.38 | 0.02 | 6901800088585 |  | 0 | 0 | 0 | 0
|  | 639013 | Преобразователь частоты NVF2G-1.5/TS4, 1.5кВт, 380В 3Ф , общий тип (CHINT) | 18731.16 | шт | 1 | 1 | 1 | 3.1 | 2.38 | 0.02 | 6901800088486 |  | 0 | 0 | 0 | 0
|  | 639029 | Преобразователь частоты NVF2G-2.2/TS4, 2.2кВт, 380В 3Ф , общий тип (CHINT) | 19429.41 | шт | 1 | 1 | 1 | 3.1 | 2.38 | 0.02 | 6901800088509 |  | 0 | 0 | 0 | 0
|  | 639041 | Преобразователь частоты NVF2G-3.7/TS4, 3.7кВт, 380В 3Ф , общий тип (CHINT) | 19882.84 | шт | 1 | 1 | 1 | 32 | 27 | 0.02 | 6901800088523 |  | 0 | 0 | 0 | 0
|  | 639051 | Преобразователь частоты NVF2G-5.5/TS4, 5.5кВт, 380В 3Ф , общий тип (CHINT) | 22836.93 | шт | 1 | 1 | 1 | 44 | 36 | 0.21 | 6901800088547 |  | 0 | 0 | 0 | 0
|  | 639055 | Преобразователь частоты NVF2G-7.5/TS4, 7.5кВт, 380В 3Ф , общий тип (CHINT) | 23228.38 | шт | 1 | 1 | 1 | 44 | 36 | 0.21 | 6901800088561 |  | 0 | 0 | 0 | 0
|  | 639015 | Преобразователь частоты NVF2G-11/TS4, 11кВт, 380В 3Ф , общий тип (CHINT) | 37758.74 | шт | 1 | 1 | 1 | 11 | 10 | 0.07 | 6901800088592 |  | 0 | 0 | 0 | 0
|  | 639021 | Преобразователь частоты NVF2G-15/TS4, 15кВт, 380В 3Ф , общий тип (CHINT) | 44497.01 | шт | 1 | 1 | 1 | 16.5 | 15.5 | 0.07 | 6901800088615 |  | 0 | 0 | 0 | 0
|  | 639025 | Преобразователь частоты NVF2G-18.5/TS4, 18.5кВт, 380В 3Ф , общий тип (CHINT) | 45160.02 | шт | 1 | 1 | 1 | 16.5 | 15.5 | 0.07 | 6901800088639 |  | 0 | 0 | 0 | 0
|  | 639033 | Преобразователь частоты NVF2G-22/TS4, 22кВт, 380В 3Ф , общий тип (CHINT) | 80363.03 | шт | 1 | 1 | 1 | 32 | 27 | 0.15 | 6901800088653 |  | 0 | 0 | 0 | 0
|  | 639043 | Преобразователь частоты NVF2G-30/TS4, 30кВт, 380В 3Ф , общий тип (CHINT) | 83796.99 | шт | 1 | 1 | 1 | 180 | 165 | 0.59 | 6901800088677 |  | 0 | 0 | 0 | 0
|  | 639047 | Преобразователь частоты NVF2G-37/TS4, 37кВт, 380В 3Ф , общий тип (CHINT) | 85584.61 | шт | 1 | 1 | 1 | 44 | 36 | 0.21 | 6901800088691 |  | 0 | 0 | 0 | 0
|  | 639049 | Преобразователь частоты NVF2G-45/TS4, 45кВт, 380В 3Ф , общий тип (CHINT) | 148206.06 | шт | 1 | 1 | 1 | 3.1 | 2.38 | 0.02 | 6901800088714 |  | 0 | 0 | 0 | 0
|  | 639053 | Преобразователь частоты NVF2G-55/TS4, 55кВт, 380В 3Ф , общий тип (CHINT) | 149457.59 | шт | 1 | 1 | 1 | 4.5 | 3.62 | 0.03 | 6901800088738 |  | 0 | 0 | 0 | 0
|  | 639057 | Преобразователь частоты NVF2G-75/TS4, 75кВт, 380В 3Ф , общий тип (CHINT) | 218278.95 | шт | 1 | 1 | 1 | 75 | 62.5 | 0.26 | 6901800088752 |  | 0 | 0 | 0 | 0
|  | 639059 | Преобразователь частоты NVF2G-90/TS4, 90кВт, 380В 3Ф , общий тип (CHINT) | 234874.43 | шт | 1 | 1 | 1 | 75 | 62.5 | 0.26 | 6901800088776 |  | 0 | 0 | 0 | 0
|  | 639017 | Преобразователь частоты NVF2G-110/TS4, 110кВт, 380В 3Ф , общий тип (CHINT) | 356510.56 | шт | 1 | 1 | 1 | 97 | 79.5 | 0.39 | 6901800088790 |  | 0 | 0 | 0 | 0
|  | 639019 | Преобразователь частоты NVF2G-132/TS4, 132кВт, 380В 3Ф , общий тип (CHINT) | 396014.8 | шт | 1 | 1 | 1 | 97 | 79.5 | 0.39 | 6901800088813 |  | 0 | 0 | 0 | 0
|  | 639023 | Преобразователь частоты NVF2G-160/TS4, 160кВт, 380В 3Ф , общий тип (CHINT) | 523290.31 | шт | 1 | 1 | 1 | 138 | 111 | 0.57 | 6901800088837 |  | 0 | 0 | 0 | 0
|  | 639027 | Преобразователь частоты NVF2G-185/TS4, 185кВт, 380В 3Ф , общий тип (CHINT) | 553131.88 | шт | 1 | 1 | 1 | 138 | 111 | 0.57 | 6901800088851 |  | 0 | 0 | 0 | 0
|  | 639031 | Преобразователь частоты NVF2G-200/TS4, 200кВт, 380В 3Ф , общий тип (CHINT) | 560561.76 | шт | 1 | 1 | 1 | 138 | 111 | 0.57 | 6901800088875 |  | 0 | 0 | 0 | 0
|  | 639035 | Преобразователь частоты NVF2G-220/TS4, 220кВт, 380В 3Ф , общий тип (CHINT) | 761773.54 | шт | 1 | 1 | 1 | 180 | 165 | 0.59 | 6901800088899 |  | 0 | 0 | 0 | 0
|  | 639037 | Преобразователь частоты NVF2G-245/TS4, 245кВт, 380В 3Ф , общий тип (CHINT) | 827974.19 | шт | 1 | 1 | 1 | 180 | 165 | 0.59 | 6901800088912 |  | 0 | 0 | 0 | 0
|  | 639039 | Преобразователь частоты NVF2G-280/TS4, 280кВт, 380В 3Ф , общий тип (CHINT) | 847759.95 | шт | 1 | 1 | 1 | 180 | 165 | 0.59 | 6901800088936 |  | 0 | 0 | 0 | 0
|  | 639045 | Преобразователь частоты NVF2G-315/TS4, 315кВт, 380В 3Ф , общий тип (CHINT) | 1170747.23 | шт | 1 | 1 | 1 | 32 | 27 | 0.15 | 6901800088950 |  | 0 | 0 | 0 | 0
Преобразователь частоты Серия NVF2G (Тип для вентиляторов и водяных насосов)
|  | 639012 | Преобразователь частоты NVF2G-1.5/PS4, 1.5кВт, 380В 3Ф, тип для вентиляторов и водяных насосов (CHINT) | 18394.36 | шт | 1 | 1 | 1 | 3.1 | 2.38 | 0.02 | 6901800088479 |  | 0 | 0 | 0 | 0
|  | 639028 | Преобразователь частоты NVF2G-2.2/PS4, 2.2кВт, 380В 3Ф, тип для вентиляторов и водяных насосов (CHINT) | 19069.48 | шт | 1 | 1 | 1 | 3.1 | 2.38 | 0.02 | 6901800088493 |  | 0 | 0 | 0 | 0
|  | 639040 | Преобразователь частоты NVF2G-3.7/PS4, 3.7кВт, 380В 3Ф, тип для вентиляторов и водяных насосов (CHINT) | 23284.82 | шт | 1 | 1 | 1 | 3.1 | 2.38 | 0.02 | 6901800088516 |  | 0 | 0 | 0 | 0
|  | 639050 | Преобразователь частоты NVF2G-5.5/PS4, 5.5кВт, 380В 3Ф, тип для вентиляторов и водяных насосов (CHINT) | 23284.82 | шт | 1 | 1 | 1 | 4.5 | 3.62 | 0.02 | 6901800088530 |  | 0 | 0 | 0 | 0
|  | 639054 | Преобразователь частоты NVF2G-7.5/PS4, 7.5кВт, 380В 3Ф, тип для вентиляторов и водяных насосов (CHINT) | 26529.12 | шт | 1 | 1 | 1 | 4.5 | 3.62 | 0.21 | 6901800088554 |  | 0 | 0 | 0 | 0
|  | 639014 | Преобразователь частоты NVF2G-11/PS4, 11кВт, 380В 3Ф, тип для вентиляторов и водяных насосов (CHINT) | 28173.52 | шт | 1 | 1 | 1 | 4.5 | 3.62 | 0.21 | 6901800088578 |  | 0 | 0 | 0 | 0
|  | 639020 | Преобразователь частоты NVF2G-15/PS4, 15кВт, 380В 3Ф, тип для вентиляторов и водяных насосов (CHINT) | 43545.4 | шт | 1 | 1 | 1 | 11 | 10 | 0.07 | 6901800088608 |  | 0 | 0 | 0 | 0
|  | 639024 | Преобразователь частоты NVF2G-18.5/PS4, 18.5кВт, 380В 3Ф, тип для вентиляторов и водяных насосов (CHINT) | 52549.29 | шт | 1 | 1 | 1 | 16.5 | 15.5 | 0.07 | 6901800088622 |  | 0 | 0 | 0 | 0
|  | 639032 | Преобразователь частоты NVF2G-22/PS4, 22кВт, 380В 3Ф, тип для вентиляторов и водяных насосов (CHINT) | 56096.1 | шт | 1 | 1 | 1 | 16.5 | 15.5 | 0.07 | 6901800088646 |  | 0 | 0 | 0 | 0
|  | 639042 | Преобразователь частоты NVF2G-30/PS4, 30кВт, 380В 3Ф, тип для вентиляторов и водяных насосов (CHINT) | 95219.14 | шт | 1 | 1 | 1 | 32 | 27 | 0.15 | 6901800088660 |  | 0 | 0 | 0 | 0
|  | 639046 | Преобразователь частоты NVF2G-37/PS4, 37кВт, 380В 3Ф, тип для вентиляторов и водяных насосов (CHINT) | 103379.86 | шт | 1 | 1 | 1 | 44 | 36 | 0.21 | 6901800088684 |  | 0 | 0 | 0 | 0
|  | 639048 | Преобразователь частоты NVF2G-45/PS4, 45кВт, 380В 3Ф, тип для вентиляторов и водяных насосов (CHINT) | 110662.71 | шт | 1 | 1 | 1 | 44 | 36 | 0.21 | 6901800088707 |  | 0 | 0 | 0 | 0
|  | 639052 | Преобразователь частоты NVF2G-55/PS4, 55кВт, 380В 3Ф, тип для вентиляторов и водяных насосов (CHINT) | 148206.06 | шт | 1 | 1 | 1 | 44 | 36 | 0.02 | 6901800088721 |  | 0 | 0 | 0 | 0
|  | 639056 | Преобразователь частоты NVF2G-75/PS4, 75кВт, 380В 3Ф, тип для вентиляторов и водяных насосов (CHINT) | 149457.59 | шт | 1 | 1 | 1 | 75 | 62.5 | 0.03 | 6901800088745 |  | 0 | 0 | 0 | 0
|  | 639058 | Преобразователь частоты NVF2G-90/PS4, 90кВт, 380В 3Ф, тип для вентиляторов и водяных насосов (CHINT) | 218278.95 | шт | 1 | 1 | 1 | 75 | 62.5 | 0.26 | 6901800088769 |  | 0 | 0 | 0 | 0
|  | 639016 | Преобразователь частоты NVF2G-110/PS4, 110кВт, 380В 3Ф, тип для вентиляторов и водяных насосов (CHINT) | 234874.43 | шт | 1 | 1 | 1 | 75 | 62.5 | 0.26 | 6901800088783 |  | 0 | 0 | 0 | 0
|  | 639018 | Преобразователь частоты NVF2G-132/PS4, 132кВт, 380В 3Ф, тип для вентиляторов и водяных насосов (CHINT) | 356510.56 | шт | 1 | 1 | 1 | 97 | 79.5 | 0.39 | 6901800088806 |  | 0 | 0 | 0 | 0
|  | 639022 | Преобразователь частоты NVF2G-160/PS4, 160кВт, 380В 3Ф, тип для вентиляторов и водяных насосов (CHINT) | 396014.8 | шт | 1 | 1 | 1 | 97 | 79.5 | 0.39 | 6901800088820 |  | 0 | 0 | 0 | 0
|  | 639026 | Преобразователь частоты NVF2G-185/PS4, 185кВт, 380В 3Ф, тип для вентиляторов и водяных насосов (CHINT) | 523290.31 | шт | 1 | 1 | 1 | 138 | 111 | 0.57 | 6901800088844 |  | 0 | 0 | 0 | 0
|  | 639030 | Преобразователь частоты NVF2G-200/PS4, 200кВт, 380В 3Ф, тип для вентиляторов и водяных насосов (CHINT) | 553131.88 | шт | 1 | 1 | 1 | 138 | 111 | 0.57 | 6901800088868 |  | 0 | 0 | 0 | 0
|  | 639034 | Преобразователь частоты NVF2G-220/PS4, 220кВт, 380В 3Ф, тип для вентиляторов и водяных насосов (CHINT) | 560223.4 | шт | 1 | 1 | 1 | 138 | 111 | 0.57 | 6901800088882 |  | 0 | 0 | 0 | 0
|  | 639036 | Преобразователь частоты NVF2G-245/PS4, 245кВт, 380В 3Ф, тип для вентиляторов и водяных насосов (CHINT) | 773085.72 | шт | 1 | 1 | 1 | 180 | 165 | 0.59 | 6901800088905 |  | 0 | 0 | 0 | 0
|  | 639038 | Преобразователь частоты NVF2G-280/PS4, 280кВт, 380В 3Ф, тип для вентиляторов и водяных насосов (CHINT) | 827974.19 | шт | 1 | 1 | 1 | 180 | 165 | 0.59 | 6901800088929 |  | 0 | 0 | 0 | 0
|  | 639044 | Преобразователь частоты NVF2G-315/PS4, 315кВт, 380В 3Ф, тип для вентиляторов и водяных насосов (CHINT) | 847759.95 | шт | 1 | 1 | 1 | 180 | 165 | 0.59 | 6901800088943 |  | 0 | 0 | 0 | 0
Устройство плавного пуска
Устройство плавного пуска Серия NJR2
|  | 489019 | Устройство плавного пуска NJR2-7.5D,15А,7.5кВт | 28106.3 | шт | 1 | 1 | 1 | 6 | 5 | 0.02 | 6901800087991 |  | 0 | 0 | 0 | 0
|  | 489020 | Устройство плавного пуска NJR2-11D,22А,11кВт | 28106.3 | шт | 1 | 1 | 1 | 6 | 5 | 0.02 | 6901800088004 |  | 0 | 0 | 0 | 0
|  | 489021 | Устройство плавного пуска NJR2-15D,29А,15кВт | 29444.69 | шт | 1 | 1 | 1 | 6 | 5 | 0.02 | 6901800088011 |  | 0 | 0 | 0 | 0
|  | 489022 | Устройство плавного пуска NJR2-18.5D,36А,18.5кВт | 29444.69 | шт | 1 | 1 | 1 | 6 | 5 | 0.02 | 6901800088028 |  | 0 | 0 | 0 | 0
|  | 489023 | Устройство плавного пуска NJR2-22D,42А,22кВт | 31743.87 | шт | 1 | 1 | 1 | 6 | 5 | 0.02 | 6901800088035 |  | 0 | 0 | 0 | 0
|  | 489024 | Устройство плавного пуска NJR2-30D,57А,30кВт | 31743.87 | шт | 1 | 1 | 1 | 6 | 5 | 0.02 | 6901800088042 |  | 0 | 0 | 0 | 0
|  | 489025 | Устройство плавного пуска NJR2-37D,70А,37кВт | 38651.65 | шт | 1 | 1 | 1 | 6 | 5 | 0.02 | 6901800088059 |  | 0 | 0 | 0 | 0
|  | 489026 | Устройство плавного пуска NJR2-45D,84А,45кВт | 39649.52 | шт | 1 | 1 | 1 | 6 | 5 | 0.02 | 6901800088066 |  | 0 | 0 | 0 | 0
|  | 489027 | Устройство плавного пуска NJR2-55D,103А,55кВт | 56338.83 | шт | 1 | 1 | 1 | 9.5 | 8 | 0.03 | 6901800088073 |  | 0 | 0 | 0 | 0
|  | 489028 | Устройство плавного пуска NJR2-75D,140А,75кВт | 62271.17 | шт | 1 | 1 | 1 | 9.5 | 8 | 0.03 | 6901800088080 |  | 0 | 0 | 0 | 0
|  | 489029 | Устройство плавного пуска NJR2-90D,167А,90кВт | 69395.55 | шт | 1 | 1 | 1 | 24 | 20 | 0.06 | 6901800088097 |  | 0 | 0 | 0 | 0
|  | 489030 | Устройство плавного пуска NJR2-110D,207А,110кВт | 70832.89 | шт | 1 | 1 | 1 | 24 | 20 | 0.06 | 6901800088103 |  | 0 | 0 | 0 | 0
|  | 489031 | Устройство плавного пуска NJR2-132D,248А,132кВт | 73975.1 | шт | 1 | 1 | 1 | 24 | 20 | 0.06 | 6901800088110 |  | 0 | 0 | 0 | 0
|  | 489032 | Устройство плавного пуска NJR2-160D,300А,160кВт | 78945.76 | шт | 1 | 1 | 1 | 24 | 20 | 0.06 | 6901800088127 |  | 0 | 0 | 0 | 0
|  | 489033 | Устройство плавного пуска NJR2-185D,349А,185кВт | 78945.76 | шт | 1 | 1 | 1 | 24 | 20 | 0.06 | 6901800088134 |  | 0 | 0 | 0 | 0
|  | 489034 | Устройство плавного пуска NJR2-220D,404А,220кВт | 93251.2 | шт | 1 | 1 | 1 | 28 | 25 | 0.06 | 6901800088141 |  | 0 | 0 | 0 | 0
|  | 489035 | Устройство плавного пуска NJR2-250D,459А,250кВт | 93251.2 | шт | 1 | 1 | 1 | 28 | 25 | 0.06 | 6901800088158 |  | 0 | 0 | 0 | 0
|  | 489036 | Устройство плавного пуска NJR2-280D,514А,280кВт | 101686.59 | шт | 1 | 1 | 1 | 28 | 25 | 0.06 | 6901800088165 |  | 0 | 0 | 0 | 0
|  | 489037 | Устройство плавного пуска NJR2-315D,579А,315кВт | 113561.13 | шт | 1 | 1 | 1 | 28 | 25 | 0.06 | 6901800088172 |  | 0 | 0 | 0 | 0
Т.гр. 09 Щиты и шкафы CHINT
Щиты
Щиты с монтажной панелью Серия NXW5
|  | 640016 | Щит с монтажной панелью NXW5-2520/15 IP54 (CHINT) | 1619.97 | шт | 1 | 1 | 1 | 3.2 | 3 | 0.01 | 6925808383817 |  | 0 | 0 | 0 | 0
|  | 640056 | Щит с монтажной панелью NXW5--2520/14 IP54 (CHINT) | 1603.83 | шт | 1 | 1 | 1 | 4.2 | 4 | 0.02 | 6925808384371 |  | 0 | 0 | 0 | 0
|  | 640017 | Щит с монтажной панелью NXW5-3025/15 IP54 (CHINT) | 1988.15 | шт | 1 | 1 | 1 | 5.25 | 5 | 0.02 | 6925808383824 |  | 0 | 0 | 0 | 0
|  | 640018 | Щит с монтажной панелью NXW5-3025/20 IP54 (CHINT) | 2231.43 | шт | 1 | 1 | 1 | 5.25 | 5 | 0.02 | 6925808383831 |  | 0 | 0 | 0 | 0
|  | 640019 | Щит с монтажной панелью NXW5-3030/15 IP54 (CHINT) | 2273.42 | шт | 1 | 1 | 1 | 5.8 | 5.5 | 0.02 | 6925808383848 |  | 0 | 0 | 0 | 0
|  | 640020 | Щит с монтажной панелью NXW5-3030/20 IP54 (CHINT) | 2505.67 | шт | 1 | 1 | 1 | 6.3 | 6 | 0.02 | 6925808383855 |  | 0 | 0 | 0 | 0
|  | 640021 | Щит с монтажной панелью NXW5-3040/15 IP54 (CHINT) | 2775.44 | шт | 1 | 1 | 1 | 6.8 | 6.5 | 0.03 | 6925808383862 |  | 0 | 0 | 0 | 0
|  | 640022 | Щит с монтажной панелью NXW5-3040/20 IP54 (CHINT) | 2967.76 | шт | 1 | 1 | 1 | 6.3 | 6 | 0.02 | 6925808383879 |  | 0 | 0 | 0 | 0
|  | 640023 | Щит с монтажной панелью NXW5-4030/15 IP54 (CHINT) | 2775.44 | шт | 1 | 1 | 1 | 6.8 | 6.5 | 0.03 | 6925808383886 |  | 0 | 0 | 0 | 0
|  | 640024 | Щит с монтажной панелью NXW5-4030/20 IP54 (CHINT) | 2967.76 | шт | 1 | 1 | 1 | 8.1 | 7.7 | 0.03 | 6925808383893 |  | 0 | 0 | 0 | 0
|  | 640025 | Щит с монтажной панелью NXW5-4040/15 IP54 (CHINT) | 3440.89 | шт | 1 | 1 | 1 | 8.85 | 8.5 | 0.04 | 6925808383909 |  | 0 | 0 | 0 | 0
|  | 640026 | Щит с монтажной панелью NXW5-4040/20 IP54 (CHINT) | 3705.48 | шт | 1 | 1 | 1 | 12 | 11.5 | 0.05 | 6925808383916 |  | 0 | 0 | 0 | 0
|  | 640027 | Щит с монтажной панелью NXW5-4060/15 IP54 (CHINT) | 4558.84 | шт | 1 | 1 | 1 | 13 | 12.5 | 0.06 | 6925808383923 |  | 0 | 0 | 0 | 0
|  | 640028 | Щит с монтажной панелью NXW5-4060/20 IP54 (CHINT) | 4839.97 | шт | 1 | 1 | 1 | 14 | 13.5 | 0.07 | 6925808383930 |  | 0 | 0 | 0 | 0
|  | 640029 | Щит с монтажной панелью NXW5-4060/25 IP54 (CHINT) | 5058.46 | шт | 1 | 1 | 1 | 10.4 | 10 | 0.04 | 6925808383947 |  | 0 | 0 | 0 | 0
|  | 640030 | Щит с монтажной панелью NXW5-5040/15 IP54 (CHINT) | 3325.49 | шт | 1 | 1 | 1 | 11.4 | 11 | 0.05 | 6925808383954 |  | 0 | 0 | 0 | 0
|  | 640031 | Щит с монтажной панелью NXW5-5040/20 IP54 (CHINT) | 4207.54 | шт | 1 | 1 | 1 | 12 | 11.5 | 0.06 | 6925808383961 |  | 0 | 0 | 0 | 0
|  | 640032 | Щит с монтажной панелью NXW5-5040/25 IP54 (CHINT) | 4630.4 | шт | 1 | 1 | 1 | 12.5 | 11.8 | 0.05 | 6925808383978 |  | 0 | 0 | 0 | 0
|  | 640033 | Щит с монтажной панелью NXW5-5050/15 IP54 (CHINT) | 4726.75 | шт | 1 | 1 | 1 | 13.5 | 12.8 | 0.06 | 6925808383985 |  | 0 | 0 | 0 | 0
|  | 640034 | Щит с монтажной панелью NXW5-5050/20 IP54 (CHINT) | 5034.38 | шт | 1 | 1 | 1 | 13.9 | 13.5 | 0.07 | 6925808383992 |  | 0 | 0 | 0 | 0
|  | 640035 | Щит с монтажной панелью NXW5-5050/25 IP54 (CHINT) | 5471.03 | шт | 1 | 1 | 1 | 12 | 11.5 | 0.04 | 6925808384005 |  | 0 | 0 | 0 | 0
|  | 640036 | Щит с монтажной панелью NXW5-6040/15 IP54 (CHINT) | 4558.84 | шт | 1 | 1 | 1 | 13 | 12.5 | 0.06 | 6925808384012 |  | 0 | 0 | 0 | 0
|  | 640037 | Щит с монтажной панелью NXW5-6040/20 IP54 (CHINT) | 4839.97 | шт | 1 | 1 | 1 | 14 | 13.5 | 0.07 | 6925808384029 |  | 0 | 0 | 0 | 0
|  | 640038 | Щит с монтажной панелью NXW5-6040/25 IP54 (CHINT) | 5058.46 | шт | 1 | 1 | 1 | 14.5 | 14 | 0.06 | 6925808384036 |  | 0 | 0 | 0 | 0
|  | 640039 | Щит с монтажной панелью NXW5-6050/15 IP54 (CHINT) | 5484.09 | шт | 1 | 1 | 1 | 15.5 | 15 | 0.07 | 6925808384043 |  | 0 | 0 | 0 | 0
|  | 640040 | Щит с монтажной панелью NXW5-6050/20 IP54 (CHINT) | 5690.55 | шт | 1 | 1 | 1 | 16.6 | 16 | 0.09 | 6925808384050 |  | 0 | 0 | 0 | 0
|  | 640041 | Щит с монтажной панелью NXW5-6050/25 IP54 (CHINT) | 5996.44 | шт | 1 | 1 | 1 | 18.3 | 17.5 | 0.09 | 6925808384067 |  | 0 | 0 | 0 | 0
|  | 640042 | Щит с монтажной панелью NXW5-6060/20 IP54 (CHINT) | 6732.79 | шт | 1 | 1 | 1 | 19.9 | 19 | 0.11 | 6925808384074 |  | 0 | 0 | 0 | 0
|  | 640043 | Щит с монтажной панелью NXW5-6060/25 IP54 (CHINT) | 7175.97 | шт | 1 | 1 | 1 | 20.6 | 19.8 | 0.12 | 6925808384081 |  | 0 | 0 | 0 | 0
|  | 640044 | Щит с монтажной панелью NXW5-6060/30 IP54 (CHINT) | 7687.65 | шт | 1 | 1 | 1 | 17.7 | 17 | 0.06 | 6925808384098 |  | 0 | 0 | 0 | 0
|  | 640045 | Щит с монтажной панелью NXW5-7050/15 IP54 (CHINT) | 6327.12 | шт | 1 | 1 | 1 | 21.6 | 20.5 | 0.08 | 6925808384104 |  | 0 | 0 | 0 | 0
|  | 640046 | Щит с монтажной панелью NXW5-7050/20 IP54 (CHINT) | 6775.8 | шт | 1 | 1 | 1 | 22.8 | 21.5 | 0.1 | 6925808384111 |  | 0 | 0 | 0 | 0
|  | 640047 | Щит с монтажной панелью NXW5-7050/25 IP54 (CHINT) | 7040.41 | шт | 1 | 1 | 1 | 24 | 22.5 | 0.12 | 6925808384128 |  | 0 | 0 | 0 | 0
|  | 640048 | Щит с монтажной панелью NXW5-7050/30 IP54 (CHINT) | 7422.69 | шт | 1 | 1 | 1 | 29 | 27.5 | 0.11 | 6925808384135 |  | 0 | 0 | 0 | 0
|  | 640049 | Щит с монтажной панелью NXW5-8060/20 IP54 (CHINT) | 9652.07 | шт | 1 | 1 | 1 | 30.7 | 29 | 0.14 | 6925808384142 |  | 0 | 0 | 0 | 0
|  | 640050 | Щит с монтажной панелью NXW5-8060/25 IP54 (CHINT) | 9780.74 | шт | 1 | 1 | 1 | 32.3 | 30.5 | 0.16 | 6925808384159 |  | 0 | 0 | 0 | 0
|  | 640051 | Щит с монтажной панелью NXW5-8060/30 IP54 (CHINT) | 10265.57 | шт | 1 | 1 | 1 | 33.5 | 30.45 | 0.21 | 6925808384166 |  | 0 | 0 | 0 | 0
|  | 640052 | Щит с монтажной панелью NXW5-8060/38 IP54 (CHINT) | 11204.94 | шт | 1 | 1 | 1 | 36.8 | 35 | 0.15 | 6925808384173 |  | 0 | 0 | 0 | 0
|  | 640053 | Щит с монтажной панелью NXW5-8080/20 IP54 (CHINT) | 9671.38 | шт | 1 | 1 | 1 | 38.6 | 35.61 | 0.18 | 6925808384180 |  | 0 | 0 | 0 | 0
|  | 640054 | Щит с монтажной панелью NXW5-8080/25 IP54 (CHINT) | 12250.63 | шт | 1 | 1 | 1 | 40.4 | 38.5 | 0.22 | 6925808384197 |  | 0 | 0 | 0 | 0
|  | 640055 | Щит с монтажной панелью NXW5-8080/30 IP54 (CHINT) | 10879.13 | шт | 1 | 1 | 1 | 37 | 35 | 0.17 | 6925808384203 |  | 0 | 0 | 0 | 0
|  | 640002 | Щит с монтажной панелью NXW5-10060/25 IP54 (CHINT) | 12454.5 | шт | 1 | 1 | 1 | 39.1 | 37 | 0.2 | 6925808384210 |  | 0 | 0 | 0 | 0
|  | 640003 | Щит с монтажной панелью NXW5-10060/30 IP54 (CHINT) | 13051.93 | шт | 1 | 1 | 1 | 42.2 | 39.2 | 0.26 | 6925808384227 |  | 0 | 0 | 0 | 0
|  | 640004 | Щит с монтажной панелью NXW5-10060/38 IP54 (CHINT) | 13990.21 | шт | 1 | 1 | 1 | 44.8 | 41.8 | 0.3 | 6925808384234 |  | 0 | 0 | 0 | 0
|  | 640005 | Щит с монтажной панелью NXW5-10060/45 IP54 (CHINT) | 14885.02 | шт | 1 | 1 | 1 | 43.68 | 41.6 | 0.19 | 6925808384241 |  | 0 | 0 | 0 | 0
|  | 640006 | Щит с монтажной панелью NXW5-10080/25 IP54 (CHINT) | 15785.33 | шт | 1 | 1 | 1 | 46.2 | 44 | 0.23 | 6925808384258 |  | 0 | 0 | 0 | 0
|  | 640007 | Щит с монтажной панелью NXW5-10080/30 IP54 (CHINT) | 16088.91 | шт | 1 | 1 | 1 | 49.1 | 46.5 | 0.27 | 6925808384265 |  | 0 | 0 | 0 | 0
|  | 640008 | Щит с монтажной панелью NXW5-10080/38 IP54 (CHINT) | 17297.59 | шт | 1 | 1 | 1 | 52.4 | 48.9 | 0.34 | 6925808384272 |  | 0 | 0 | 0 | 0
|  | 640009 | Щит с монтажной панелью NXW5-10080/45 IP54 (CHINT) | 18264.17 | шт | 1 | 1 | 1 | 55.3 | 51.8 | 0.49 | 6925808384289 |  | 0 | 0 | 0 | 0
|  | 640000 | Щит с монтажной панелью NXW5-100100/25 IP54 (CHINT) | 18608.54 | шт | 1 | 1 | 1 | 56 | 52.4 | 0.28 | 6925808384296 |  | 0 | 0 | 0 | 0
|  | 640110 | Щит с монтажной панелью NXW5-100100/30 IP54 (CHINT) | 19283.73 | шт | 1 | 1 | 1 | 59 | 56 | 0.34 | 6925808384302 |  | 0 | 0 | 0 | 0
|  | 640012 | Щит с монтажной панелью NXW5-12080/25 IP54 (CHINT) | 17686.69 | шт | 1 | 1 | 1 | 55.5 | 52.5 | 0.27 | 6925808384319 |  | 0 | 0 | 0 | 0
|  | 640013 | Щит с монтажной панелью NXW5-12080/30 IP54 (CHINT) | 18899 | шт | 1 | 1 | 1 | 58.2 | 55 | 0.32 | 6925808384326 |  | 0 | 0 | 0 | 0
|  | 640014 | Щит с монтажной панелью NXW5-12080/38 IP54 (CHINT) | 21155.66 | шт | 1 | 1 | 1 | 61 | 57.2 | 0.4 | 6925808384333 |  | 0 | 0 | 0 | 0
|  | 640015 | Щит с монтажной панелью NXW5-12080/45 IP54 (CHINT) | 23918.36 | шт | 1 | 1 | 1 | 64.2 | 60.5 | 0.47 | 6925808384340 |  | 0 | 0 | 0 | 0
|  | 640010 | Щит с монтажной панелью NXW5-120100/25 IP54 (CHINT) | 21836.48 | шт | 1 | 1 | 1 | 65 | 61 | 0.34 | 6925808384357 |  | 0 | 0 | 0 | 0
|  | 640011 | Щит с монтажной панелью NXW5-120100/30 IP54 (CHINT) | 22350.44 | шт | 1 | 1 | 1 | 67.6 | 63 | 0.4 | 6925808384364 |  | 0 | 0 | 0 | 0
Корпуса
Пластиковый корпус Серия NX2
|  | 215047 | Модульный корпус пластиковый NX2-8 , 1 ряд, 8 модулей (CHINT) | 1263.52 | шт | 6 | 1 | 1 | 10.45 | 6.95 | 0.09 | 6925808382933 |  | 0 | 0 | 0 | 0
|  | 215010 | Модульный корпус пластиковый NX2-10 , 1 ряд, 10 модулей (CHINT) | 1425.45 | шт | 6 | 1 | 1 | 11.13 | 7.63 | 0.09 | 6925808382643 |  | 0 | 0 | 0 | 0
|  | 215011 | Модульный корпус пластиковый NX2-14 , 1 ряд, 14 модулей (CHINT) | 2235.13 | шт | 4 | 1 | 1 | 9.6 | 6.1 | 0.09 | 6925808382650 |  | 0 | 0 | 0 | 0
|  | 215009 | Модульный корпус пластиковый NX2-18 , 1 ряд, 18 модулей (CHINT) | 2741.14 | шт | 4 | 1 | 1 | 10.1 | 6.6 | 0.09 | 6925808382636 |  | 0 | 0 | 0 | 0
|  | 215020 | Модульный корпус пластиковый NX2-28 , 2 ряда, 28 модулей (CHINT) | 4858.66 | шт | 2 | 1 | 1 | 9.6 | 6.1 | 0.09 | 6925808382681 |  | 0 | 0 | 0 | 0
|  | 215021 | Модульный корпус пластиковый NX2-36 , 2 ряда, 36 модулей (CHINT) | 5900.54 | шт | 2 | 1 | 1 | 11.4 | 7.9 | 0.09 | 6925808382698 |  | 0 | 0 | 0 | 0
Пластиковый корпус Серия NX8
|  | 216038 | модульный корпус пластиковый NX8-5 IP30 (CHINT) | 606.17 | шт | 4 | 1 | 1 | 3.3 | 2.1 | 0.03 | 6925808383374 |  | 0 | 0 | 0 | 0
|  | 216040 | модульный корпус пластиковый NX8-8 IP30 (CHINT) | 726.36 | шт | 4 | 1 | 1 | 3.8 | 2.5 | 0.03 | 6925808383398 |  | 0 | 0 | 0 | 0
|  | 216033 | модульный корпус пластиковый NX8-12 IP30 (CHINT) | 906.26 | шт | 3 | 1 | 1 | 4 | 2.6 | 0.03 | 6925808383329 |  | 0 | 0 | 0 | 0
|  | 216035 | модульный корпус пластиковый NX8-15 IP30 (CHINT) | 992.45 | шт | 3 | 1 | 1 | 4.1 | 2.9 | 0.03 | 6925808383343 |  | 0 | 0 | 0 | 0
|  | 216024 | модульный корпус пластиковый NX8-20 IP30 (CHINT) | 1273.34 | шт | 2 | 1 | 1 | 4.03 | 2.6 | 0.03 | 6925808381707 |  | 0 | 0 | 0 | 0
|  | 216037 | модульный корпус пластиковый NX8-24 IP30 (CHINT) | 1378.74 | шт | 2 | 1 | 1 | 4.14 | 2.86 | 0.03 | 6925808383367 |  | 0 | 0 | 0 | 0
|  | 216039 | модульный корпус пластиковый NX8-5-J IP30 (CHINT) | 736.49 | шт | 4 | 1 | 1 | 6.4 | 5.2 | 0.03 | 6925808383381 |  | 0 | 0 | 0 | 0
|  | 216041 | модульный корпус пластиковый NX8-8-J IP30 (CHINT) | 836.17 | шт | 4 | 1 | 1 | 7.3 | 6 | 0.03 | 6925808383404 |  | 0 | 0 | 0 | 0
|  | 216034 | модульный корпус пластиковый NX8-12-J IP30 (CHINT) | 1075.27 | шт | 3 | 1 | 1 | 7 | 5.8 | 0.03 | 6925808383336 |  | 0 | 0 | 0 | 0
|  | 216036 | модульный корпус пластиковый NX8-15-J IP30 (CHINT) | 1173.65 | шт | 3 | 1 | 1 | 7.7 | 6.5 | 0.03 | 6925808383350 |  | 0 | 0 | 0 | 0
|  | 216023 | модульный корпус пластиковый NX8-20-J IP30 (CHINT) | 1449.86 | шт | 2 | 1 | 1 | 6.9 | 5.5 | 0.03 | 6925808381615 |  | 0 | 0 | 0 | 0
|  | 216021 | модульный корпус пластиковый NX8-24-J IP30 (CHINT) | 1618.34 | шт | 2 | 1 | 1 | 7.4 | 6.1 | 0.03 | 6925808381608 |  | 0 | 0 | 0 | 0
Т.гр. 10 Аксессуары для шкафов и щитов CHINT
DIN-рейка
DIN-рейка оцинкованная TH35-7.5
|  | 570002 | DIN-рейка оцинкованная TH35-7.5 200cm (CHINT) | 223.1 | шт | по заказу | по заказу | 1 | ***** | ***** | ***** | ***************** |  | 0 | ***** | ***** | *****
|  | 570003 | DIN-рейка оцинкованная TH35-7.5 100cm (CHINT) | 80.11 | шт | по заказу | по заказу | 1 | ***** | ***** | ***** | ***************** |  | 0 | ***** | ***** | *****
ООО ПКФ "Электрон-Прибор"
"РРФ, 443011, г. Самара, улица Ново-Садовая, дом 271, 1 этаж, позиция 52 e-mail: Electron-Pribor@inbox.ru наш сайт: www.pkvolt.ru Моб.тел: +7 (937) 068-60-13