## Данные и результаты
Программа подбора бытовых котлов De Dietrich
Для MS, MSL, PMC-M…PLUS, DTG X..N, DTG 230 S, MCA, MCA PRO, EF и GT 220
Версия: Декабрь 2017
| Идентификация подбора |  |  |  | 2026-07-29
Описание объекта
Вводимые данные
| Вид топлива: |  |  |  |  | 3
Ориентировочная мощность установки (не более 117), кВт:
| Тип котла: |  |  |  |  | 9
? | Тип горелки (доступно для GT 226, 227, 228): |  |  |  |  | 2
? | Тип управления: |  |  |  |  | 3
? | Наличие ГВС: |  |  |  |  | 3
| Тип бойлера: |  |  |  |  | 4
| Тип контуров отопления: |  |  |  |  | 7
| Наличие термостата/датчика комнатной температуры |  |  |  |  | 3
Результаты
? | Модель котла и панели управления
| Наименование: | Артикул | Ед.пост. |  | Цена, €
-
? | Для данной схемы необходимо заказать следующее дополнительное оборудование для панели управления:
| Наименование: | Артикул | Ед.пост. |  | Цена, €
? | Подходящая по мощности горелка для наддувного котла (только для котлов серии EF и GT):
| Наименование: | Артикул | Ед.пост. |  | Цена, €
? | ГВС
Необходимое оборудование для реализации гидравлического контура ГВС:
| Наименование: | Артикул | Ед.пост. |  | Цена, €
? | Необходимое оборудование для реализации гидравлического контура отопления:
| Наименование: | Артикул | Ед.пост. |  | Цена, €
? | Дополнительное оборудование (для каждого контура отопления): Всего контуров отопления:
| Наименование: | Артикул | Ед.пост. | Кол-во | Цена, €
? | Дополнительные принадлежности по газу для котла (только для котлов серии MS, MSL, MCA 90, DTG):
| Наименование: | Артикул | Ед.пост. |  | Цена, €
? | Стандартные дымоходы (только для котлов серии MS, MSL, PMC-M и MCA):
| Наименование: | Артикул | Ед.пост. |  | Цена, €
| * указана розничная цена в евро |  |  | Итого*:
Note on A20: Однуступенчатая - одно рабочее значение мощности, из всего диапазона настройки горелки Двухступенчатая - два рабочих значения мощности, из всего диапазона настройки горелки Модулирующая - диапазон рабочих значений мощности, из всего диапазона настройки горелки.
Note on A22: Ручное - управление по электронному термостату котла, Погодозависимое - управление по датчику наружной температуры (входит в комплект поставки оборудования). Для котлов серии MCA PRO ручное управление не предлагается.
Note on A24: Если выбран двухконтурный котел NANEO PMC-M PLUS, данное меню предлагает вместо использования встроенного пластинчатого теплообменника для горячей воды, подключить бойлер косвенного нагрева.
Note on A35: Подходящая для данной системы модель котла и панели управления.
Note on A39: Обязательное для заказа дополнительное оборудование для панели управления.
Note on A44: При наличии двух предложенных вариантов, выбрать горелку: …S - стандартная или …N - пониженные выбросы окисей азота NOх
Note on A48: Выбрать один водонагреватель, наиболее подходящий по объему. Для получения артикула и ед. поставки необходимо поставить метку напротив предлагаемого оборудования. В случае установки водонагревателя вдали от котла, набор соединительных трубопроводов котел-водонагреватель НЕ ЗАКАЗЫВАЕТСЯ
Note on A57: Для получения артикула и ед. поставки необходимо поставить метку напротив предлагаемого оборудования.
Note on A70: Для получения артикула и ед. поставки необходимо поставить метку напротив предлагаемого оборудования. Для каждого из контуров отопления можно выбрать одинаковые датчики/термостаты или для каждого контура свой. Радиопередатчик необходим для беспроводного диалогового модуля (без радиопередатчика). Напротив выбранной единицы оборудования в колонке КОЛ-ВО указать необходимое количество датчиков/термостатов.
Note on A77: Для получения артикула и ед. поставки необходимо поставить метку напротив предлагаемого оборудования.
Note on A81: Для получения артикула и ед. поставки необходимо поставить метку напротив предлагаемого оборудования.

## Расчеты и текст (hidden)
[7 empty] | ОШИБКА! ПРЕВЫШЕН ВЫБОР ЗНАЧЕНИЙ! | ОШИБКА! УКАЗАНО НЕВЕРНОЕ КОЛИЧЕСТВО!
ОШИБКА! ВЫБРАТЬ ТОЛЬКО ОДНО ЗНАЧЕНИЕ!
ячейка внизу для вывода ошибки
| Ориентировочная мощность установки (не более 117), кВт: | [7 empty] | для горелок
гидрмодуль прямого контура
| Тип горелки (доступно для GT 226, 227, 228): | [7 empty] | гидромодуль смесит контура в случаях: 1 пр + 1 смесит, 1 пр. + 2 смесит
соединит.трубопро в случаях: 1пр, 1 смес, 2 смесит
соединит.труб. 1пр+1см
| Тип котла: | [7 empty] | гр.безоп для GT 120:1пр, 1 см, 2 см
|  | 1 | [6 empty] | гр.безоп для GT 120:1пр+1 см, 1пр+2 см
|  | 2 | DTG 130 | [5 empty] | датчик комнатной температурв:1 пр., 1 см
|  | 3 |  |  |  |  | ячейка вверху занята |  | датчик комнатной температурв:2 cм., 1 пр+1 см
|  | 4 | [6 empty] | датчик комнатной температурв:3 cм., 1 пр+2 см.
|  | 5 | [6 empty] | количество выбранных датчиков комн. Температуры.
|  | 6 | [6 empty] | для монтажной рамы или упрощенного набора по гадривлике для PMC-M и PMC-M MI
|  | 7 | [5 empty] | ВНИМАНИЕ! Как минимум один модулирующий термостат комнатной температуры должен быть выбран.
8
|  | 9 | [5 empty] | Для подключения бойлера необходим внешний трехходовой кран с сервоприводом (заказывается у стороннего производителя)
10
Не указано количество необходимых комнатных термостатов/датчиков.
Кол-во для комн.датч.
Тип бойлера:
| Штатный |  | 1 |  | 1 |  | Вид топлива:
| Стандартный универсальный - BLC |  | 1 |  | 2 |  | Газ | 1
| Премиум универсальный - BPB |  | 1 |  |  |  | Жидкое топливо | 2
1
| Тип управления: | [5 empty] | Типы бойлеров
| Ручное |  | Проверка, что указана модель котла |  |  |  | Штатный
| Погодозависимое |  | 1 |  |  |  | Стандартный универсальный - BLC
Премиум универсальный - BPB
Наличие ГВС:
| да |  | Не выбран тип котла!
нет
Датчик комнатной температуры
да
нет
Ячейки занятые под элементы управления на листе Данные и результаты
| Тип контуров отопления: |  |  |  | I14, I18, I20,I22,I24,I26,I28,I30
1 прямой контур
1 смесительный контур
1 прямой контур + 1 смесительный контур
2 смесительных контура
1 прямой + 2 смесительных контура
Горелка для наддувного котла:
| Наименование: | Артикул | Ед.пост.
| Жидкотопливная горелка М 100 / 3S (для GT 224 и GT 225 до 59 кВт) | 100005100
| Жидкотопливная горелка М 201 - 2S (для GT 225 свыше 59 кВт, GT 226, GT 227 и GT 228) | 88027313
| Жидкотопливная горелка М 202 - 2S - двухступенчатая (для GT 226, GT 227 и GT 228) | 88027314
| Газовая горелка G 200 - 1 S - одноступенчатая (для GT 224, GT 225 и GT 226 до 70 кВт) | 88027206
| Газовая горелка G 201/ 2 N - одноступенчатая (для GT 226, GT 227 и GT 228) | 88027324
| Газовая горелка G 203/ 2 N - модулирующая (для GT 226, GT 227 и GT 228) | 88027325
Наличие термостата/датчика комнатной температуры
| Типы панелей управления | Артикул | Ед.пост.
В комплекте заводской поставки
| B | 100001620 | FM126
| B2 | 100004375 | FM159
| B3 | 100007593 | GJ5
| B-control | 7629517 | MY450
| Diematic 3 | 100001623 | FM129
Diematic 3 + AD217
| Diematic-m 3 | 100007595 | GJ7
| Diematic iSystem | 100016094 | AD272
| iniControl 2 | 7629517 | MY451
| ручное |  |  |  | Панель управления для выбранного котла
погодозависимое
Тип горелки (доступно для GT 226, 227, 228):
| Модель котла и панели управления | [14 empty] | Модель котла и панели управления
| Наименование: | Артикул | Ед.пост. | Цена, € | [14 empty] | Цена, €
| - |  |  | #N/A | [11 empty] | -
solution
| Для данной схемы необходимо заказать следующее дополнительное оборудование для панели управления: | [14 empty] | Для данной схемы необходимо заказать следующее дополнительное оборудование для панели управления:
| Наименование: | Артикул | Ед.пост. | Цена, € |  |  |  | n°test | [7 empty] | Наименование: | Артикул | Ед.пост. | Цена, €
0 | 0 | 0 | 0 | 0 | модуль RX77S |  |  | 0 |  | 1 | #N/A | #N/A | #N/A | #N/A
0 | 0 | 0 | 0 | 0 | ГВС все кроме MCA малой мощности |  |  | 0 |  | 2 | #N/A | #N/A | #N/A | #N/A
0 | 0 | 0 | 0 | 0 | датчик под линии |  |  | 0 |  | 3 | #N/A | #N/A | #N/A | #N/A
0 | 0 | 0 | 0 | 0 | плата + датчик смесит.контура |  |  | 0 |  | 4 | #N/A | #N/A | #N/A | #N/A
0 | 0 | 0 | 0 | 0 | плата + датчик смесит.контура х 2 |  |  | 0 |  | 5 | #N/A | #N/A | #N/A | #N/A
0 | 0 | 0 | 0 | 0 | Датчик нар. Темп. MS/MSL |  |  | 0 |  | 6 | #N/A | #N/A | #N/A | #N/A
0 | 0 | 0 | 0 | 0 | Датчик нар. Темп. PMC-M |  |  | 0 |  | 7 | #N/A | #N/A | #N/A | #N/A
0 | 0 | 0 | 0 | 0 | Датчик ГВС MS/MSL одноконт |  |  | 0 |  | 8 | #N/A | #N/A | #N/A | #N/A
0 | 0 | 0 | 0 | 0 | Датчик ГВС PMC-M все котлы |  |  | 0 |  | 9 | #N/A | #N/A | #N/A | #N/A
0 | 0 | 0 | 0 | 0 | AD 290 |  |  | 0 |  | 10 | #N/A | #N/A | #N/A | #N/A
0 | 0 | 0 | 0 | 0 | ГВС для MCA малой мощности |  |  | 0 |  | 11 | #N/A | #N/A | #N/A | #N/A
0 | #N/A | #N/A | #N/A | #N/A | Датчик нар. FM 46 B-control, IniControl 2 |  |  | 0 |  | 12 | #N/A | #N/A | #N/A | #N/A
0 | #N/A | #N/A | #N/A | #N/A | плата + датчик смесит.контура MY 440 |  |  | 0 |  | 13 | #N/A | #N/A | #N/A | #N/A
0 | #N/A | #N/A | #N/A | #N/A | плата + датчик смесит.контура MY 440 x 2 |  |  | 0 |  | 14 | #N/A | #N/A | #N/A | #N/A
| Подходящая по мощности горелка для наддувного котла (только для котлов серии EF и GT): | [14 empty] | Подходящая по мощности горелка для наддувного котла (только для котлов серии EF и GT):
| Наименование: | Артикул | Ед.пост. | Цена, € | [11 empty] | Наименование: | Артикул | Ед.пост. | Цена, €
0 | 0 | 0 | 0 | 0 | диз |  |  | 0 |  | 1 | #N/A | #N/A | #N/A | #N/A | FALSE
0 | 0 | 0 | 0 | 0 | диз |  |  | 0 |  | 2 | #N/A | #N/A | #N/A | #N/A | FALSE
0 | 0 | 0 | 0 | 0 | диз |  |  | 0 |  | 3 | #N/A | #N/A | #N/A | #N/A
0 | 0 | 0 | 0 | 0 | газ |  |  | 0 |  | 4 | #N/A | #N/A | #N/A | #N/A
0 | 0 | 0 | 0 | 0 | газ |  |  | 0 |  | 5 | #N/A | #N/A | #N/A | #N/A
0 | 0 | 0 | 0 | 0 | газ |  |  | 0 |  | 6 | #N/A | #N/A | #N/A | #N/A
| ГВС | [14 empty] | ГВС
| Необходимое оборудование для реализации гидравлического контура ГВС: | [14 empty] | Необходимое оборудование для реализации гидравлического контура ГВС:
| Наименование: | Артикул | Ед.пост. | Цена, € | [11 empty] | Наименование: | Артикул | Ед.пост. | Цена, €
0 | 0 | 0 | 0 | 0 | стандарт, штатный (GMT 130, L 160, EL110SL) |  |  | 0 |  | 1 | #N/A | #N/A | #N/A | #N/A | FALSE
0 | 0 | 0 | 0 | 0 | стандарт, штатный (L 250, EL160SL) |  |  | 0 |  | 2 | #N/A | #N/A | #N/A | #N/A | FALSE
0 | 0 | 0 | 0 | 0 | соед.тр-ды / BLC150 |  |  | 0 |  | 3 | #N/A | #N/A | #N/A | #N/A | FALSE
0 | 0 | 0 | 0 | 0 | соед.тр-ды / BLC200 экспорт |  |  | 0 |  | 4 | #N/A | #N/A | #N/A | #N/A | FALSE
0 | 0 | 0 | 0 | 0 | BLC | 300 |  | 0 |  | 5 | #N/A | #N/A | #N/A | #N/A | FALSE
0 | 0 | 0 | 0 | 0 | BLC | 400 |  | 0 |  | 6 | #N/A | #N/A | #N/A | #N/A | FALSE
0 | 0 | 0 | 0 | 0 | BLC | 500 |  | 0 |  | 7 | #N/A | #N/A | #N/A | #N/A
0 | 0 | 0 | 0 | 0 | BPB | 150 |  | 0 |  | 8 | #N/A | #N/A | #N/A | #N/A
0 | 0 | 0 | 0 | 0 | BPB экспорт | 200 |  | 0 |  | 9 | #N/A | #N/A | #N/A | #N/A
0 | 0 | 0 | 0 | 0 | BPB | 300 |  | 0 |  | 10 | #N/A | #N/A | #N/A | #N/A
0 | 0 | 0 | 0 | 0 | BPB | 400 |  | 0 |  | 11 | #N/A | #N/A | #N/A | #N/A
0 | 0 | 0 | 0 | 0 | BPB | 500 |  | 0 |  | 12 | #N/A | #N/A | #N/A | #N/A
0 | 0 | 0 | 0 | 0 | соед.тр-ды к BPB/BLC |  |  | 0 |  | 13 | #N/A | #N/A | #N/A | #N/A
0 | 0 | 0 | 0 | 0 | соед.тр-ды к BPB/BLC |  |  | 0 |  | 14 | #N/A | #N/A | #N/A | #N/A
0 | 0 | 0 | 0 | 0 | Бойлер BMR 80 (MS/MSL или PMC-M) |  |  | 0 |  | 15 | #N/A | #N/A | #N/A | #N/A
0 | 0 | 0 | 0 | 0 | соединит. Тр-ды бойлер BMR 80 (MS/MSL или PMC-M) |  |  | 0 |  | 16 | #N/A | #N/A | #N/A | #N/A
0 | 0 | 0 | 0 | 0 | Бойлер SR 130 (MS/MSL или PMC-M) |  |  | 0 |  | 17 | #N/A | #N/A | #N/A | #N/A
0 | 0 | 0 | 0 | 0 | соединит. Тр-ды бойлер SR 130 (MS/MSL или PMC-M) |  |  | 0 |  | 18 | #N/A | #N/A | #N/A | #N/A
0 | 0 | 0 | 0 | 0 | Водонагреватель BS 60 MCA 35 |  |  | 0 |  | 19 | #N/A | #N/A | #N/A | #N/A
0 | 0 | 0 | 0 | 0 | Соединительные трубопроводы для водонагревателя BS 60 MCA 35 |  |  | 0 |  | 20 | #N/A | #N/A | #N/A | #N/A
0 | 0 | 0 | 0 | 0 | Водонагреватель SR 130 MCA 35 |  |  | 0 |  | 21 | #N/A | #N/A | #N/A | #N/A
0 | 0 | 0 | 0 | 0 | Соединительные трубопроводы котел MCA /водонагреватель SR 130 MCA 35 |  |  | 0 |  | 22 | #N/A | #N/A | #N/A | #N/A
0 | 0 | 0 | 0 | 0 | соед.тр-ды EF - EL 110 SL |  |  | 0 |  | 23 | #N/A | #N/A | #N/A | #N/A
0 | 0 | 0 | 0 | 0 | соед.тр-ды EF - EL 160 SL |  |  | 0 |  | 24 | #N/A | #N/A | #N/A | #N/A
0 | 0 | 0 | 0 | 0 | соед.тр-ды EF - BLC/BPB |  |  | 0 |  | 25 | #N/A | #N/A | #N/A | #N/A
| Необходимое оборудование для реализации гидравлического контура отопления: | [14 empty] | Необходимое оборудование для реализации гидравлического контура отопления:
| Наименование: | Артикул | Ед.пост. | Цена, € |  |  | ячейки не используются | [8 empty] | Наименование: | Артикул | Ед.пост. | Цена, €
0 | 0 | 0 | 0 | 0 | Соединительные трубопроводы котел-гидравлический модуль для EF для подкл.справа |  |  | 0 |  | 1 | #N/A | #N/A | #N/A | #N/A | FALSE
0 | 0 | 0 | 0 | 0 | Соединительные трубопроводы котел-гидравлический модуль для EF для подкл.слева |  |  | 0 |  | 2 | #N/A | #N/A | #N/A | #N/A | FALSE
0 | 0 | 0 | 0 | 0 | Гидравлический модуль для прямого контура- с высокопроизводительным насосом (класс A) |  |  | 0 |  | 3 | #N/A | #N/A | #N/A | #N/A | FALSE
0 | [7 empty] | 0 |  | 4 | #N/A | #N/A | #N/A | #N/A | FALSE
0 | [7 empty] | 0 |  | 5 | #N/A | #N/A | #N/A | #N/A | FALSE
0 | 0 | 0 | 0 | 0 | Гидравлический модуль для 1 смесительного контура- с высокопроизводительным насосом (класс A) |  |  | 0 |  | 6 | #N/A | #N/A | #N/A | #N/A | FALSE
0 | [7 empty] | 0 |  | 7 | #N/A | #N/A | #N/A | #N/A | FALSE
0 | [7 empty] | 0 |  | 8 | #N/A | #N/A | #N/A | #N/A | FALSE
0 | [7 empty] | 0 |  | 9 | #N/A | #N/A | #N/A | #N/A | FALSE
0 | 0 | 0 | 0 | 0 | Группа безопасности MY 480 для EF |  |  | 0 |  | 10 | #N/A | #N/A | #N/A | #N/A | FALSE
0 | 0 | 0 | 0 | 0 | Изолированный коллектор для 2/3 контуров |  |  | 0 |  | 11 | #N/A | #N/A | #N/A | #N/A | FALSE
0 | 0 | 0 | 0 | 0 | Настенный кронштейн для гидравлического модуля или коллектора |  |  | 0 |  | 12 | #N/A | #N/A | #N/A | #N/A
0 |  |  |  |  | Набор для гидравл.подключ MS/MSL |  |  | 0 |  | 13 | #N/A | #N/A | #N/A | #N/A
0 |  |  |  |  | Набор для гидравл.подключ MS/MSL MI |  |  | 0 |  | 14 | #N/A | #N/A | #N/A | #N/A
0 | 0 | 0 | 0 | 0 | Монтажная рама для одноконтурного котла |  |  | 0 |  | 15 | #N/A | #N/A | #N/A | #N/A
0 | 0 | 0 | 0 | 0 | Набор для гидравлического подключения PMC-M (одноконтурный), вместо монтажной рамы |  |  | 0 |  | 16 | #N/A | #N/A | #N/A | #N/A
0 | 0 | 0 | 0 | 0 | Монтажная рама для двухконтурного котла |  |  | 0 |  | 17 | #N/A | #N/A | #N/A | #N/A
0 | 0 | 0 | 0 | 0 | Набор для гидравлического подключения PMC-M (двухконтурный), вместо монтажной рамы |  |  | 0 |  | 18 | #N/A | #N/A | #N/A | #N/A
0 | 0 | 0 | 0 | 0 | Соединительные трубопроводы котел-гидравлический модуль для EF гибкие трубопроводы |  |  | 0 |  | 19 | #N/A | #N/A | #N/A | #N/A
| Дополнительное оборудование (для каждого контура отопления): | [14 empty] | Дополнительное оборудование (для каждого контура отопления): Всего контуров отопления:
| Наименование: | Артикул | Ед.пост. | Цена, € | [11 empty] | Наименование: | Артикул | Ед.пост. | Цена, €
0 | 0 | 0 | 0 | 0 | Термостат комнатной температуры: непрограммируемый |  |  | 0 |  | 1 | #N/A | #N/A | #N/A | #N/A | FALSE
0 | 0 | 0 | 0 | 0 | Термостат комнатной температуры программируемый (проводной) |  |  | 0 |  | 2 | #N/A | #N/A | #N/A | #N/A | FALSE
0 | 0 | 0 | 0 | 0 | Термостат комнатной температуры программируемый (беспроводной) |  |  | 0 |  | 3 | #N/A | #N/A | #N/A | #N/A | FALSE
0 | 0 | 0 | 0 | 0 | Датчик комнатной температуры AD 244 или KTY для X..N |  |  | 0 |  | 4 | #N/A | #N/A | #N/A | #N/A | FALSE
0 | 0 | 0 | 0 | 0 | FM 52 или CTI-S-03 для X..N |  |  | 0 |  | 5 | #N/A | #N/A | #N/A | #N/A | FALSE
0 | 0 | 0 | 0 | 0 | CDI 2 / CDI 4 |  |  | 0 |  | 6 | #N/A | #N/A | #N/A | #N/A
0 | 0 | 0 | 0 | 0 | CDR 2 / CDR 4 |  |  | 0 |  | 7 | #N/A | #N/A | #N/A | #N/A
0 | 0 | 0 | 0 | 0 | Радиопередатчик Ad 252 |  |  | 0 |  | 8 | #N/A | #N/A | #N/A | #N/A
0 | 0 | 0 | 0 | 0 | Термостат комнатной температуры непрограммируемый MS/MSL AD 140 |  |  | 0 |  | 9 | #N/A | #N/A | #N/A | #N/A
0 | 0 | 0 | 0 | 0 | Термостат комнатной температуры программируемый (проводной) MS/MSL AD 247 |  |  | 0 |  | 10 | #N/A | #N/A | #N/A | #N/A
0 | 0 | 0 | 0 | 0 | Термостат комнатной температуры программируемый (беспроводной) MS/MSL AD 248 |  |  | 0 |  | 11 | #N/A | #N/A | #N/A | #N/A
0 | 0 | 0 | 0 | 0 | Термостат комнатной температуры программируемый (проводной) PMC AD 247 |  |  | 0 |  | 12 | #N/A | #N/A | #N/A | #N/A
0 | 0 | 0 | 0 | 0 | Термостат комнатной температуры программируемый (беспроводной) PMC AD 248 |  |  | 0 |  | 13 | #N/A | #N/A | #N/A | #N/A
0 | 0 | 0 | 0 | 0 | Термостат комнатной температуры непрограммируемый PMC,EF AD 140 |  |  | 0 |  | 14 | #N/A | #N/A | #N/A | #N/A
0 | 0 | 0 | 0 | 0 | Модул. термостат комн. Темпер. (русский язык) AD 289 |  |  | 0 |  | 15 | #N/A | #N/A | #N/A | #N/A
0 | 0 | 0 | 0 | 0 | Модул. термостат комн. Темпер. (русский язык) беспроводной AD 288 |  |  | 0 |  | 16 | #N/A | #N/A | #N/A | #N/A
| Дополнительные принадлежности по газу для котла (только для котлов серии MS, MSL, MCA 90, DTG): | [14 empty] | Дополнительные принадлежности по газу для котла (только для котлов серии MS, MSL, MCA 90, DTG):
| Наименование: | Артикул | Ед.пост. | Цена, € | [11 empty] | Наименование: | Артикул | Ед.пост. | Цена, €
0 | 0 | 0 | 0 | 0 | переоборуд на газ 13 мбар |  |  | 0 |  | 1 | #N/A | #N/A | #N/A | #N/A | FALSE
0 | 0 | 0 | 0 | 0 | переоборуд на на пропан DTG X..N |  |  | 0 |  | 2 | #N/A | #N/A | #N/A | #N/A | FALSE
0 |  |  |  |  | переоборуд на на пропан DTG 130 |  |  | 0 |  | 3 | #N/A | #N/A | #N/A | #N/A
0 | 0 | 0 | 0 | 0 | переоборуд на на пропан DTG 230 |  |  | 0 |  | 4 | #N/A | #N/A | #N/A | #N/A
0 | 0 | 0 | 0 | 0 | переоборуд на на пропан MS |  |  | 0 |  | 5 | #N/A | #N/A | #N/A | #N/A
0 | 0 | 0 | 0 | 0 | переоборуд на на пропан MSL |  |  | 0 |  | 6 | #N/A | #N/A | #N/A | #N/A
0 | 0 | 0 |  | 0 | Газовый клапан пропан MCA 90 |  |  | 0 |  | 7 | #N/A | #N/A | #N/A | #N/A
0 | 0 | 0 | 0 | 0 | Жидкотопливный фильтр с воздухоотделителем для жидкотопл.горелок для котлов EF |  |  | 0 |  | 8 | #N/A | #N/A | #N/A | #N/A
| Стандартные дымоходы (только для котлов серии MS, MSL, PMC-M и MCA): | [14 empty] | Стандартные дымоходы (только для котлов серии MS, MSL, PMC-M и MCA):
| Наименование: | Артикул | Ед.пост. | Цена, € | [11 empty] | Наименование: | Артикул | Ед.пост. | Цена, €
0 | 0 | 0 | 0 | 0 | Гориз.коакс.дымоход MS/MSL |  |  | 0 |  | 1 | #N/A | #N/A | #N/A | #N/A | FALSE
0 | 0 | 0 | 0 | 0 | Гориз.коакс.дымоход PMC-M |  |  | 0 |  | 2 | #N/A | #N/A | #N/A | #N/A
0 | 0 | 0 | 0 | 0 | Гориз.коакс.дымоход MCA малой мощности |  |  | 0 |  | 3 | #N/A | #N/A | #N/A | #N/A
0 | [7 empty] | 0 |  | 4 | #N/A | #N/A | #N/A | #N/A
0 | [7 empty] | 0 |  | 5 | #N/A | #N/A | #N/A | #N/A
| Примечание: | [14 empty] | Примечание:
0 | 0 |  |  |  | ошибка при отсутствии выбора модул.термостата при выбранном AD 290 |  |  | 0 |  | 1 | #N/A
0 | 0 |  |  |  | Не указано количество комнатных термостатов/датчиков согласно числу контуров отопления |  |  | 0 |  | 2 | #N/A
0 | 0 |  |  |  | примечание для котлов PMC-M, трехходовой кран стороннего производителя. |  |  | 0 |  | 3 | #N/A
[18 empty] | Итого*: | 0

## Котлы (hidden)
-модели сняты с производства
base de données chaudières
Мощ | 0
[9 empty] | Артикул котла + панель управления | [11 empty] | Артикул котла + панель управления
solution | Pmax | Modèle | combustible | Pmin | Pmax | Тип котла | n°test | Номер марки | B / B3, B-control | D / D m3/ IniControl 2 | B2 | D + AD 217 | Ед. поставки | solutions | Modèle | combustible | Pmin | Pmax | Тип котла | Номер марки | B / B3, B-contr | D / D m3, iniCont | B2 | D + AD 217 | Ед. поставки
| kW | sans regu |  | kW | kW |  |  |  | ручное | погодозавис | ручное | погодозавис |  |  |  |  | kW | kW |  |  | ручное | погодозавис | ручное | погодозавис |  | Модель | P min (кВт) | P max (кВт) | Тип котла | Номер марки | Артикул | Ед поставки
0 | 14 | MCA 15 | газ | 3 | 14 | 10 | 0 | 54 | -- | 100013602 |  |  | HR3 | 1 | #N/A | #N/A | #N/A | #N/A | #N/A | #N/A | #N/A | #N/A | #N/A | #N/A | #N/A | -
0 | 18 |  | газ | 18 | 18 | 2 | 0 | 1 | -- | -- |  |  |  | 2 | #N/A | #N/A | #N/A | #N/A | #N/A | #N/A | #N/A | #N/A | #N/A | #N/A | #N/A | -
0 | 22 | EF 22 | ж.топливо | 6.7 | 22 | 5 | 0 | 2 | 7630264 | 7630270 |  |  |  | 3 | #N/A | #N/A | #N/A | #N/A | #N/A | #N/A | #N/A | #N/A | #N/A | #N/A | #N/A | -
0 | 22 | EF 22 | газ | 6.7 | 22 | 5 | 0 | 3 | 7630264 | 7630270 |  |  |  | 4 | #N/A | #N/A | #N/A | #N/A | #N/A | #N/A | #N/A | #N/A | #N/A | #N/A | #N/A | -
0 | 23 | DTG X 23 N | газ | 23 | 23 | 1 | 0 | 4 | 100004030 | 100004030 |  |  | GX1 | 5 | #N/A | #N/A | #N/A | #N/A | #N/A | #N/A | #N/A | #N/A | #N/A | #N/A | #N/A | -
0 | 24 | MS 24 FF | газ | 9.3 | 24 | 6 | 0 | 44 | CZB46524352- | CZB46524352- |  |  | HX2 | 6 | #N/A | #N/A | #N/A | #N/A | #N/A | #N/A | #N/A | #N/A | #N/A | #N/A | #N/A | -
0 | 24 | MS 24 MI FF | газ | 9.3 | 24 | 7 | 0 | 45 | CZB46624352- | CZB46624352- |  |  | HX5 | 7 | #N/A | #N/A | #N/A | #N/A | #N/A | #N/A | #N/A | #N/A | #N/A | #N/A | #N/A | -
0 | 24 | PMC-M 24 PLUS | газ | 5.5 | 24 | 8 | 0 | 46 | 7626500 | 7626500 |  |  | HR60 | 8 | #N/A | #N/A | #N/A | #N/A | #N/A | #N/A | #N/A | #N/A | #N/A | #N/A | #N/A | -
0 | 24 | PMC-M 24/28 MI PLUS | газ | 5.5 | 24 | 9 | 0 | 47 | 7626501 | 7626501 |  |  | HR61 | 9 | #N/A | #N/A | #N/A | #N/A | #N/A | #N/A | #N/A | #N/A | #N/A | #N/A | #N/A | -
0 | 24 | MCA 25 | газ | 5 | 24 | 10 | 0 | 55 | -- | 100013603 |  |  | HR4 | 10 | #N/A | #N/A | #N/A | #N/A | #N/A | #N/A | #N/A | #N/A | #N/A | #N/A | #N/A | -
0 | 24 |  | газ | 24 | 24 | 2 | 0 | 5 | [5 empty] | 11 | #N/A | #N/A | #N/A | #N/A | #N/A | #N/A | #N/A | #N/A | #N/A | #N/A | #N/A | -
0 | 30 | EF 29 | ж.топливо | 8.9 | 30 | 5 | 0 | 6 | 7630265 | 7630271 |  |  |  | 12 | #N/A | #N/A | #N/A | #N/A | #N/A | #N/A | #N/A | #N/A | #N/A | #N/A | #N/A | -
0 | 30 | EF 29 | газ | 8.9 | 30 | 5 | 0 | 7 | 7630265 | 7630271 |  |  |  | 13 | #N/A | #N/A | #N/A | #N/A | #N/A | #N/A | #N/A | #N/A | #N/A | #N/A | #N/A | -
0 | 28 | MSL 28 MI FF | газ | 10.4 | 28 | 7 | 0 | 48 | 7116250-- | 7116250-- |  |  | HX43 | 14 | #N/A | #N/A | #N/A | #N/A | #N/A | #N/A | #N/A | #N/A | #N/A | #N/A | #N/A | -
0 | 30 | PMC-M 30/34 MI PLUS | газ | 7.7 | 30 | 9 | 0 | 49 | 7626502 | 7626502 |  |  | HR62 | 15 | #N/A | #N/A | #N/A | #N/A | #N/A | #N/A | #N/A | #N/A | #N/A | #N/A | #N/A | -
0 | 30 |  | газ | 30 | 30 | 2 | 0 | 8 | [5 empty] | 16 | #N/A | #N/A | #N/A | #N/A | #N/A | #N/A | #N/A | #N/A | #N/A | #N/A | #N/A | -
0 | 31 | MSL 31 FF | газ | 10.4 | 31 | 6 | 0 | 50 | 7116253-- | 7116253-- |  |  | HX45 | 17 | #N/A | #N/A | #N/A | #N/A | #N/A | #N/A | #N/A | #N/A | #N/A | #N/A | #N/A | -
0 | 31 | MSL 31 MI FF | газ | 10.4 | 31 | 7 | 0 | 51 | 7116251-- | 7116251-- |  |  | HX44 | 18 | #N/A | #N/A | #N/A | #N/A | #N/A | #N/A | #N/A | #N/A | #N/A | #N/A | #N/A | -
0 | 30 | DTG X 30 N | газ | 30 | 30 | 1 | 0 | 9 | 100004031 | 100004031 |  |  | GX2 | 19 | #N/A | #N/A | #N/A | #N/A | #N/A | #N/A | #N/A | #N/A | #N/A | #N/A | #N/A | -
0 | 37 | EF 36 | ж.топливо | 11.6 | 37 | 5 | 0 | 10 | 7630268 | 7630272 |  |  |  | 20 | #N/A | #N/A | #N/A | #N/A | #N/A | #N/A | #N/A | #N/A | #N/A | #N/A | #N/A | -
0 | 37 | EF 36 | газ | 11.6 | 37 | 5 | 0 | 11 | 7630268 | 7630272 |  |  |  | 21 | #N/A | #N/A | #N/A | #N/A | #N/A | #N/A | #N/A | #N/A | #N/A | #N/A | #N/A | -
0 | 34 | PMC-M 34/39 MI PLUS | газ | 7.7 | 34 | 9 | 0 | 52 | 7626502 | 7626502 |  |  | HR63 | 22 | #N/A | #N/A | #N/A | #N/A | #N/A | #N/A | #N/A | #N/A | #N/A | #N/A | #N/A | -
0 | 34 | MCA 35 | газ | 6.3 | 34 | 10 | 0 | 53 | -- | 100013604 |  |  | HR5 | 23 | #N/A | #N/A | #N/A | #N/A | #N/A | #N/A | #N/A | #N/A | #N/A | #N/A | #N/A | -
0 | 36 |  | газ | 36 | 36 | 2 | 0 | 12 | [5 empty] | 24 | #N/A | #N/A | #N/A | #N/A | #N/A | #N/A | #N/A | #N/A | #N/A | #N/A | #N/A | -
0 | 36 | DTG X 36 N | газ | 36 | 36 | 1 | 0 | 13 | 100004032 | 100004032 |  |  | GX3 | 25 | #N/A | #N/A | #N/A | #N/A | #N/A | #N/A | #N/A | #N/A | #N/A | #N/A | #N/A | -
0 | 46 | EF 46 | ж.топливо | 14.5 | 46 | 5 | 0 | 14 | 7630269 | 7630273 |  |  |  | 26 | #N/A | #N/A | #N/A | #N/A | #N/A | #N/A | #N/A | #N/A | #N/A | #N/A | #N/A | -
0 | 46 | EF 46 | газ | 14.5 | 46 | 5 | 0 | 15 | 7630269 | 7630273 |  |  |  | 27 | #N/A | #N/A | #N/A | #N/A | #N/A | #N/A | #N/A | #N/A | #N/A | #N/A | #N/A | -
0 | 40 | MCA 45 | газ | 8 | 40 | 4 | 0 | 16 | -- | 100016199 |  |  |  | 28 | #N/A | #N/A | #N/A | #N/A | #N/A | #N/A | #N/A | #N/A | #N/A | #N/A | #N/A | -
0 | 42 |  | газ | 42 | 42 | 2 | 0 | 17 | [5 empty] | 29 | #N/A | #N/A | #N/A | #N/A | #N/A | #N/A | #N/A | #N/A | #N/A | #N/A | #N/A | -
0 | 42 | DTG X 42 N | газ | 42 | 42 | 1 | 0 | 18 | 100004033 | 100004033 |  |  | GX4 | 30 | #N/A | #N/A | #N/A | #N/A | #N/A | #N/A | #N/A | #N/A | #N/A | #N/A | #N/A | -
0 | 45 |  | газ |  |  | 3 | 0 | 19 | [5 empty] | 31 | #N/A | #N/A | #N/A | #N/A | #N/A | #N/A | #N/A | #N/A | #N/A | #N/A | #N/A | -
0 | 48 |  | газ | 48 | 48 | 2 | 0 | 20 | [5 empty] | 32 | #N/A | #N/A | #N/A | #N/A | #N/A | #N/A | #N/A | #N/A | #N/A | #N/A | #N/A | -
0 | 48 | DTG X 48 N | газ | 48 | 48 | 1 | 0 | 21 | 100004034 | 100004034 |  |  | GX5 | 33 | #N/A | #N/A | #N/A | #N/A | #N/A | #N/A | #N/A | #N/A | #N/A | #N/A | #N/A | -
0 | 50 | GT 224 | ж.топливо | 40 | 50 | 5 | 0 | 22 | 100004285 | 100004313 |  |  |  | 34 | #N/A | #N/A | #N/A | #N/A | #N/A | #N/A | #N/A | #N/A | #N/A | #N/A | #N/A | -
0 | 50 | GT 224 | газ | 40 | 50 | 5 | 0 | 23 | 100004285 | 100004313 |  |  |  | 35 | #N/A | #N/A | #N/A | #N/A | #N/A | #N/A | #N/A | #N/A | #N/A | #N/A | #N/A | -
0 | 54 | DTG X 54 N | газ | 54 | 54 | 1 | 0 | 24 | 100004035 | 100004035 |  |  | GX6 | 36 | #N/A | #N/A | #N/A | #N/A | #N/A | #N/A | #N/A | #N/A | #N/A | #N/A | #N/A | -
0 | 54 | DTG 230-7 S | газ | 27 | 54 | 3 | 0 | 25 | 100007736 | 100007755 |  |  |  | 37 | #N/A | #N/A | #N/A | #N/A | #N/A | #N/A | #N/A | #N/A | #N/A | #N/A | #N/A | -
0 | 61 | MCA 65 | газ | 12 | 61 | 4 | 0 | 26 | -- | 100016200 |  |  |  | 38 | #N/A | #N/A | #N/A | #N/A | #N/A | #N/A | #N/A | #N/A | #N/A | #N/A | #N/A | -
0 | 63 | DTG 230-8 S | газ | 36 | 63 | 3 | 0 | 27 | 100007737 | 100007756 |  |  |  | 39 | #N/A | #N/A | #N/A | #N/A | #N/A | #N/A | #N/A | #N/A | #N/A | #N/A | #N/A | -
0 | 64 | GT 225 | ж.топливо | 50 | 64 | 5 | 0 | 28 | 100004286 | 100004314 |  |  |  | 40 | #N/A | #N/A | #N/A | #N/A | #N/A | #N/A | #N/A | #N/A | #N/A | #N/A | #N/A | -
0 | 64 | GT 225 | газ | 50 | 64 | 5 | 0 | 29 | 100004286 | 100004314 |  |  |  | 41 | #N/A | #N/A | #N/A | #N/A | #N/A | #N/A | #N/A | #N/A | #N/A | #N/A | #N/A | -
0 | 72 | DTG 230-9 S | газ | 36 | 72 | 3 | 0 | 30 | 100007738 | 100007757 |  |  |  | 42 | #N/A | #N/A | #N/A | #N/A | #N/A | #N/A | #N/A | #N/A | #N/A | #N/A | #N/A | -
0 | 78 | GT 226 | ж.топливо | 64 | 78 | 5 | 0 | 31 | 100004287 | 100004315 | 100004300 | 100004391 |  | 43 | #N/A | #N/A | #N/A | #N/A | #N/A | #N/A | #N/A | #N/A | #N/A | #N/A | #N/A | -
0 | 78 | GT 226 | газ | 64 | 78 | 5 | 0 | 32 | 100004287 | 100004315 | 100004300 | 100004391 |  | 44 | #N/A | #N/A | #N/A | #N/A | #N/A | #N/A | #N/A | #N/A | #N/A | #N/A | #N/A | -
0 | 81 | DTG 230-10 S | газ | 45 | 81 | 3 | 0 | 33 | 100007739 | 100007758 |  |  |  | 45 | #N/A | #N/A | #N/A | #N/A | #N/A | #N/A | #N/A | #N/A | #N/A | #N/A | #N/A | -
0 | 84 | MCA 90 | газ | 14 | 84 | 4 | 0 | 34 | -- | 100016201 |  |  |  | 46 | #N/A | #N/A | #N/A | #N/A | #N/A | #N/A | #N/A | #N/A | #N/A | #N/A | #N/A | -
0 | 90 | DTG 230-11 S | газ | 45 | 90 | 3 | 0 | 35 | 100007741 | 100007759 |  |  |  | 47 | #N/A | #N/A | #N/A | #N/A | #N/A | #N/A | #N/A | #N/A | #N/A | #N/A | #N/A | -
0 | 92 | GT 227 | ж.топливо | 78 | 92 | 5 | 0 | 36 | 100004288 | 100004316 | 100004301 | 100004392 |  | 48 | #N/A | #N/A | #N/A | #N/A | #N/A | #N/A | #N/A | #N/A | #N/A | #N/A | #N/A | -
0 | 92 | GT 227 | газ | 78 | 92 | 5 | 0 | 37 | 100004288 | 100004316 | 100004301 | 100004392 |  | 49 | #N/A | #N/A | #N/A | #N/A | #N/A | #N/A | #N/A | #N/A | #N/A | #N/A | #N/A | -
0 | 99 | DTG 230-12 S | газ | 54 | 99 | 3 | 0 | 38 | 100007742 | 100007760 |  |  |  | 50 | #N/A | #N/A | #N/A | #N/A | #N/A | #N/A | #N/A | #N/A | #N/A | #N/A | #N/A | -
0 | 100 | GT 228 | ж.топливо | 92 | 100 | 5 | 0 | 39 | 100004289 | 100004317 | 100004302 | 100004393 |  | 51 | #N/A | #N/A | #N/A | #N/A | #N/A | #N/A | #N/A | #N/A | #N/A | #N/A | #N/A | -
0 | 100 | GT 228 | газ | 92 | 100 | 5 | 0 | 40 | 100004289 | 100004317 | 100004302 | 100004393 |  | 52 | #N/A | #N/A | #N/A | #N/A | #N/A | #N/A | #N/A | #N/A | #N/A | #N/A | #N/A | -
0 | 107 | MCA 115 | газ | 17 | 107 | 4 | 0 | 41 | -- | 100016202 |  |  |  | 53 | #N/A | #N/A | #N/A | #N/A | #N/A | #N/A | #N/A | #N/A | #N/A | #N/A | #N/A | -
0 | 108 | DTG 230-13 S | газ | 54 | 108 | 3 | 0 | 42 | 100007743 | 100007761 |  |  |  | 54 | #N/A | #N/A | #N/A | #N/A | #N/A | #N/A | #N/A | #N/A | #N/A | #N/A | #N/A | -
0 | 117 | DTG 230-14 S | газ | 54 | 117 | 3 | 0 | 43 | 100007744 | 100007762 |  |  |  | 55 | #N/A | #N/A | #N/A | #N/A | #N/A | #N/A | #N/A | #N/A | #N/A | #N/A | #N/A | -
Note on C9: fedor: DTG 134
Note on C18: fedor: DTG 135
Note on C23: fedor: DTG 136
Note on C31: fedor: DTG 137
Note on C36: fedor: DTG 138
Note on C38: fedor: DTG 230-6
Note on C39: fedor: DTG 139

## Все (hidden)
DTG X..N |  |  | DTG 130 |  |  | GT 120 |  |  | GT 220 |  |  | только GT 226, 227, 228 |  |  | DTG 230 |  |  | MCA PRO
Ручное управление: |  |  | Ручное управление (панель B): |  |  | Ручное управление (панель B): |  |  | Ручное управление (панель B): |  |  | Ручное управление (панель B2): |  |  | Ручное управление (панель B3): |  |  | Ручное управление (отсутствует):
Отопление (прямой контур): |  |  | Отопление (прямой контур): |  |  | Отопление (прямой контур): |  |  | Отопление (прямой контур): |  |  | Отопление (прямой контур): |  |  | Отопление (прямой контур): |  |  | Отопление (прямой контур):
Для данной схемы необходимо заказать следуещее дополнительное оборудование для панели управления: |  |  | Необходимое оборудование для панели управления: |  |  | Необходимое оборудование для панели управления: |  |  | Необходимое оборудование для панели управления: |  |  | Необходимое оборудование для панели управления: |  |  | Необходимое оборудование для панели управления: |  |  | Необходимое оборудование для панели управления:
Наименование: | Артикул | Ед.пост. | Наименование: | Артикул | Ед.пост. | Наименование: | Артикул | Ед.пост. | Наименование: | Артикул | Ед.пост. | Наименование: | Артикул | Ед.пост. | Наименование: | Артикул | Ед.пост. | Наименование: | Артикул | Ед.пост.
Модуль MB2 | 88017842 | AD128 | Датчик ГВС | 100000030 | AD212 | Датчик ГВС | 100000030 | AD212 | Датчик ГВС | 100000030 | AD212 | Датчик ГВС | 100000030 | AD212 | Датчик ГВС | 100000030 | AD212
Подходящая по мощности горелка для наддувного котла (только для котлов марки GT): |  |  | Горелка для наддувного котла: |  |  | Горелка для наддувного котла: |  |  | Горелка для наддувного котла: |  |  | Горелка для наддувного котла: |  |  | Горелка для наддувного котла: |  |  | Горелка для наддувного котла:
Наименование: | Артикул | Ед.пост. | Наименование: | Артикул | Ед.пост. | Наименование: | Артикул | Ед.пост. | Наименование: | Артикул | Ед.пост. | Наименование: | Артикул | Ед.пост. | Наименование: | Артикул | Ед.пост. | Наименование: | Артикул | Ед.пост.
[6 empty] | Жидкотопливная горелка М 100 RS (с подогревом жидкого топлива) | 88027318 | М 100 RS | Жидкотопливная горелка М 100 / 3S (для GT 224 и GT 225 до 59 кВт) | 100005100 | M100/3S
[6 empty] | Жидкотопливная горелка М 100/ 1S | 88027319 | М 100/ 1S | Жидкотопливная горелка М 201 - 2S (для GT 225 свыше 59 кВт, GT 226, GT 227 и GT 228) | 88027313 | M201/2S
[6 empty] | Жидкотопливная горелка М 100/ 2S | 88027320 | М 100/ 2S |  |  |  | Жидкотопливная горелка М 202 - 2S - двухступенчатая (для GT 226, GT 227 и GT 228) | 88027314 | M202/2S
[6 empty] | Газовая горелка G 100 S | 88027320 | G 100 S | Газовая горелка G 200 - 1 S - одноступенчатая (для GT 224, GT 225 и GT 226 до 70 кВт) | 88027206 | G200/1 S
[9 empty] | Газовая горелка G 201/ 2 N - одноступенчатая (для GT 226, GT 227 и GT 228) | 88027324 | G201/2N
[12 empty] | Газовая горелка G 203/ 2 N - модулирующая (для GT 226, GT 227 и GT 228) | 88027325 | G203/2N
ГВС |  |  | ГВС |  |  | ГВС |  |  | ГВС |  |  | ГВС |  |  | ГВС |  |  | ГВС
Необходимое оборудование для реализации гидравлического контура ГВС: |  |  | Необходимое оборудование для гидравлического контура ГВС: |  |  | Необходимое оборудование для гидравлического контура ГВС: |  |  | Необходимое оборудование для гидравлического контура ГВС: |  |  | Необходимое оборудование для гидравлического контура ГВС: |  |  | Необходимое оборудование для гидравлического контура ГВС: |  |  | Необходимое оборудование для гидравлического контура ГВС:
Наименование: | Артикул | Ед.пост. | Наименование: | Артикул | Ед.пост. | Наименование: | Артикул | Ед.пост. | Наименование: | Артикул | Ед.пост. | Наименование: | Артикул | Ед.пост. | Наименование: | Артикул | Ед.пост. | Наименование: | Артикул | Ед.пост.
Водонагреватель GMT130 (1) | 89529060 | EA1 | Водонагреватель BH 150 | 89529085 | GL29 | Размещаемый снизу водонагреватель L 160 | 100001580 | BH 103 | Размещаемый снизу водонагреватель L 160 (для моделей GT 224 и GT 225) | 100001580 | BH 103
[6 empty] | Размещаемый снизу водонагреватель L 250 | 100001581 | BH 104 | Размещаемый снизу водонагреватель L 250 (для моделей GT 224 и GT 225) | 100001581 | BH 104
Трубопроводы котел/ водонагреватель для водонагревателя GMT 130 | 89997035 | EA30 | Трубопроводы котел/ водонагреватель для водонагревателя BH 150 | 89997049 | EA92 | Соединительные трубопроводы котел / водонагреватель L | 89557001 | BH 73 | Соединительные трубопроводы котел / водонагреватель L 160 / L 250 | 89997045 | BH 93
[6 empty] | Соединительные трубопроводы котел / водонагреватель L | 89557002 | BH 74
Водонагреватель BLC 150 | 100018088 | EC604 | Водонагреватель BLC 150 | 100018088 | EC604 | Водонагреватель BLC 150 | 100018088 | EC604 | Водонагреватель BLC 150 | 100018088 | EC604 | Водонагреватель BLC 150 | 100018088 | EC604 | Водонагреватель BLC 150 | 100018088 | EC604
Водонагреватель BLC 200 | 100018089 | EC605 | Водонагреватель BLC 200 | 100018089 | EC605 | Водонагреватель BLC 200 | 100018089 | EC605 | Водонагреватель BLC 200 | 100018089 | EC605 | Водонагреватель BLC 200 | 100018089 | EC605 | Водонагреватель BLC 200 | 100018089 | EC605
Водонагреватель BLC 300 | 100018090 | EC606 | Водонагреватель BLC 300 | 100018090 | EC606 | Водонагреватель BLC 300 | 100018090 | EC606 | Водонагреватель BLC 300 | 100018090 | EC606 | Водонагреватель BLC 300 | 100018090 | EC606 | Водонагреватель BLC 300 | 100018090 | EC606
Водонагреватель BLC 400 | 100018091 | EC607 | Водонагреватель BLC 400 | 100018091 | EC607 | Водонагреватель BLC 400 | 100018091 | EC607 | Водонагреватель BLC 400 | 100018091 | EC607 | Водонагреватель BLC 400 | 100018091 | EC607 | Водонагреватель BLC 400 | 100018091 | EC607
Водонагреватель BLC 500 | 100018092 | EC608 | Водонагреватель BLC 500 | 100018092 | EC608 | Водонагреватель BLC 500 | 100018092 | EC608 | Водонагреватель BLC 500 | 100018092 | EC608 | Водонагреватель BLC 500 | 100018092 | EC608 | Водонагреватель BLC 500 | 100018092 | EC608
Водонагреватель BPB 150 | 100018093 | EC609 | Водонагреватель BPB 150 | 100018093 | EC609 | Водонагреватель BPB 150 | 100018093 | EC609 | Водонагреватель BPB 150 | 100018093 | EC609 | Водонагреватель BPB 150 | 100018093 | EC609 | Водонагреватель BPB 150 | 100018093 | EC609
Водонагреватель BPB 200 | 100018094 | EC610 | Водонагреватель BPB 200 | 100018094 | EC610 | Водонагреватель BPB 200 | 100018094 | EC610 | Водонагреватель BPB 200 | 100018094 | EC610 | Водонагреватель BPB 200 | 100018094 | EC610 | Водонагреватель BPB 200 | 100018094 | EC610
Водонагреватель BPB 300 | 100018095 | EC611 | Водонагреватель BPB 300 | 100018095 | EC611 | Водонагреватель BPB 300 | 100018095 | EC611 | Водонагреватель BPB 300 | 100018095 | EC611 | Водонагреватель BPB 300 | 100018095 | EC611 | Водонагреватель BPB 300 | 100018095 | EC611
Водонагреватель BPB 400 | 100018096 | EC612 | Водонагреватель BPB 400 | 100018096 | EC612 | Водонагреватель BPB 400 | 100018096 | EC612 | Водонагреватель BPB 400 | 100018096 | EC612 | Водонагреватель BPB 400 | 100018096 | EC612 | Водонагреватель BPB 400 | 100018096 | EC612
Водонагреватель BPB 500 | 100018097 | EC613 | Водонагреватель BPB 500 | 100018097 | EC613 | Водонагреватель BPB 500 | 100018097 | EC613 | Водонагреватель BPB 500 | 100018097 | EC613 | Водонагреватель BPB 500 | 100018097 | EC613 | Водонагреватель BPB 500 | 100018097 | EC613
Соединительные трубопроводы котел DTG X..N-водонагреватель BРB/ВLC | 100007837 | EA119 | Соединительные трубопроводы котел DTG 130-водонагреватель BРB/ВLC | 100007837 | EA119 | Набор для подключения GT 120 и водонагревателей BPB/BLC | 100007834 | EA116 | Соединительные трубопроводы котел GT 224, GT 225 -водонагреватель BРB/ВLC | 100007835 | EA 117 |  |  |  | Набор для подключения котла DTG 230 и водонагревателей BLC/BPB 150-500 | 100007836 | EA118
[9 empty] | Соединительные трубопроводы котел GT 226, GT 227, GT 228 -водонагреватель BРB/ВLC | 100007836 | EA 118 | Соединительные трубопроводы котел GT 226, GT 227, GT 228 -водонагреватель BРB/ВLC | 100007836 | EA 118
Необходимое оборудование для реализации гидравлического контура отопления: |  |  | Необходимое оборудование для гидравлического контура: |  |  | Необходимое оборудование для гидравлического контура: |  |  | Необходимое оборудование для гидравлического контура: |  |  | Необходимое оборудование для гидравлического контура: |  |  | Необходимое оборудование для гидравлического контура: |  |  | Необходимое оборудование для гидравлического контура:
Наименование: | Артикул | Ед.пост. | Наименование: | Артикул | Ед.пост. | Наименование: | Артикул | Ед.пост. | Наименование: | Артикул | Ед.пост. | Наименование: | Артикул | Ед.пост. | Наименование: | Артикул | Ед.пост. | Наименование: | Артикул | Ед.пост.
Гидравлический модуль для прямого контура- с высокопроизводительным насосом (класс A) | 100020167 | EA 143 | Гидравлический модуль для прямого контура- с высокопроизводительным насосом (класс A) | 100020167 | EA143 | Гидравлический модуль для прямого контура- с высокопроизводительным насосом (класс A) | 100020167 | EA143
Соединительные трубопроводы котел-гидравлический модуль -для DTG X..N (подключение справа) | 89997047 | EA90 | Соединительные трубопроводы котел-гидравлический модуль -для DTG 130 (подключение справа) | 89997047 | EA90 | Соединительные трубопроводы котел-гидравлический модуль -для GT 120 (для подключения по центру) | 89997060 | EA100
Соединительные трубопроводы котел-гидравлический модуль -для DTG X..N (подключение слева) | 89997046 | EA89 | Соединительные трубопроводы котел-гидравлический модуль -для DTG 130 (подключение слева) | 89997046 | EA89 | Соединительные трубопроводы котел-гидравлический модуль -для GT 120 (подключение слева или справа) | 89997061 | EA101
Группа безопасности | 89997009 | EA54 | Группа безопасности | 89997009 | EA54 | Группа безопасности для котлов GT 120 c соединительными трубопроводами для подключения слева или справа | 89997002 | EA47
[6 empty] | Группа безопасности только для котлов GT 120 c соединительными трубопроводами для подключения по центру | 89997062 | EA102
Настенный кронштейн для 1 гидравлического модуля | 100020116 | EA142 | Настенный кронштейн для 1 гидравлического модуля | 100020116 | EA142 | Настенный кронштейн для 1 гидравлического модуля | 100020116 | EA142
Дополнительное оборудование (для каждого контура отопления): |  |  | Дополнительное оборудование (для каждого контура отопления): |  |  | Дополнительное оборудование (для каждого контура отопления): |  |  | Дополнительное оборудование (для каждого контура отопления): |  |  | Дополнительное оборудование (для каждого контура отопления): |  |  | Дополнительное оборудование (для каждого контура отопления): |  |  | Дополнительное оборудование (для каждого контура отопления):
Наименование: | Артикул | Ед.пост. | Наименование: | Артикул | Ед.пост. | Наименование: | Артикул | Ед.пост. | Наименование: | Артикул | Ед.пост. | Наименование: | Артикул | Ед.пост. | Наименование: | Артикул | Ед.пост. | Наименование: | Артикул | Ед.пост.
Термостат комнатной температуры: непрограммируемый | 88017859 | AD140 | Термостат комнатной температуры: непрограммируемый | 88017859 | AD140 | Термостат комнатной температуры: непрограммируемый | 88017859 | AD140 | Термостат комнатной температуры: непрограммируемый | 88017859 | AD140 | Термостат комнатной температуры: непрограммируемый | 88017859 | AD140 | Термостат комнатной температуры: непрограммируемый | 88017859 | AD140
Термостат комнатной температуры программируемый (проводной) | 88017855 | AD137 | Термостат комнатной температуры программируемый (проводной) | 88017855 | AD137 | Термостат комнатной температуры программируемый (проводной) | 88017855 | AD137 | Термостат комнатной температуры программируемый (проводной) | 88017855 | AD137 | Термостат комнатной температуры программируемый (проводной) | 88017855 | AD137 | Термостат комнатной температуры программируемый (проводной) | 88017855 | AD137
Термостат комнатной температуры программируемый (беспроводной) | 88017018 | AD200 | Термостат комнатной температуры программируемый (беспроводной) | 88017018 | AD200 | Термостат комнатной температуры программируемый (беспроводной) | 88017018 | AD200 | Термостат комнатной температуры программируемый (беспроводной) | 88017018 | AD200 | Термостат комнатной температуры программируемый (беспроводной) | 88017018 | AD200 | Термостат комнатной температуры программируемый (беспроводной) | 88017018 | AD200
Погодозависимое управление: |  |  | Погодозависимое управление (панель D3): |  |  | Погодозависимое управление (панель D3): |  |  | Погодозависимое управление (панель D3): |  |  | Погодозависимое управление (панель D3+AD217): |  |  | Погодозависимое управление (панель D m3): |  |  | Погодозависимое управление (панель D iSystem):
Отопление (прямой контур): |  |  | Отопление (прямой контур): |  |  | Отопление (прямой контур): |  |  | Отопление (прямой контур): |  |  | Отопление (прямой контур): |  |  | Отопление (прямой контур): |  |  | Отопление (прямой контур):
Необходимое оборудование для панели управления: |  |  | Необходимое оборудование для панели управления: |  |  | Необходимое оборудование для панели управления: |  |  | Необходимое оборудование для панели управления: |  |  | Необходимое оборудование для панели управления: |  |  | Необходимое оборудование для панели управления: |  |  | Необходимое оборудование для панели управления:
Наименование: | Артикул | Ед.пост. | Наименование: | Артикул | Ед.пост. | Наименование: | Артикул | Ед.пост. | Наименование: | Артикул | Ед.пост. | Наименование: | Артикул | Ед.пост. | Наименование: | Артикул | Ед.пост. | Наименование: | Артикул | Ед.пост.
Модуль RX77S (в комплекте датчик наружной температуры, котловой датчик, датчик ГВС) | 100008844 | AD230 | [9 empty] | Плата 2-ступенчатой горелки/мод. горелки/трехходового клапана | 100004294 | AD217
|  |  | Датчик ГВС | 100000030 | AD212 | Датчик ГВС | 100000030 | AD212 | Датчик ГВС | 100000030 | AD212 | Датчик ГВС | 100000030 | AD212 | Датчик ГВС | 100000030 | AD212 | Датчик ГВС | 100000030 | AD212
Горелка для наддувного котла: |  |  | Горелка для наддувного котла: |  |  | Горелка для наддувного котла: |  |  | Горелка для наддувного котла: |  |  | Горелка для наддувного котла: |  |  | Горелка для наддувного котла: |  |  | Горелка для наддувного котла:
Наименование: | Артикул | Ед.пост. | Наименование: | Артикул | Ед.пост. | Наименование: | Артикул | Ед.пост. | Наименование: | Артикул | Ед.пост. | Наименование: | Артикул | Ед.пост. | Наименование: | Артикул | Ед.пост. | Наименование: | Артикул | Ед.пост.
[6 empty] | Жидкотопливная горелка М 100 RS (с подогревом жидкого топлива) | 88027318 | М 100 RS | Жидкотопливная горелка М 100 / 3S (для GT 224 и GT 225 до 59 кВт) | 100005100
[6 empty] | Жидкотопливная горелка М 100/ 1S | 88027319 | М 100/ 1S | Жидкотопливная горелка М 201 - 2S (для GT 225 свыше 59 кВт, GT 226, GT 227 и GT 228) | 88027313
[6 empty] | Жидкотопливная горелка М 100/ 2S | 88027320 | М 100/ 2S |  |  |  | Жидкотопливная горелка М 202 - 2S - двухступенчатая (для GT 226, GT 227 и GT 228) | 88027314
[6 empty] | Газовая горелка G 100 S | 88027320 | G 100 S | Газовая горелка G 200 - 1 S - одноступенчатая (для GT 224, GT 225 и GT 226 до 70 кВт) | 88027206
[9 empty] | Газовая горелка G 201/ 2 N (для GT 226, GT 227 и GT 228) | 88027324
[12 empty] | Газовая горелка G 203/ 2 N - модулирующая (для GT 226, GT 227 и GT 228) | 88027325
ГВС |  |  | ГВС |  |  | ГВС |  |  | ГВС |  |  | ГВС |  |  | ГВС |  |  | ГВС
Необходимое оборудование для гидравлического контура ГВС: |  |  | Необходимое оборудование для гидравлического контура ГВС: |  |  | Необходимое оборудование для гидравлического контура ГВС: |  |  | Необходимое оборудование для гидравлического контура ГВС: |  |  | Необходимое оборудование для гидравлического контура ГВС: |  |  | Необходимое оборудование для гидравлического контура ГВС: |  |  | Необходимое оборудование для гидравлического контура ГВС:
Наименование: | Артикул | Ед.пост. | Наименование: | Артикул | Ед.пост. | Наименование: | Артикул | Ед.пост. | Наименование: | Артикул | Ед.пост. | Наименование: | Артикул | Ед.пост. | Наименование: | Артикул | Ед.пост. | Наименование: | Артикул | Ед.пост.
Водонагреватель GMT130 (1) | 89529060 | EA1 | Водонагреватель BH 150 | 89529085 | GL29 | Размещаемый снизу водонагреватель L 160 | 100001580 | BH 103 | Размещаемый снизу водонагреватель L 160 (для моделей GT 224 и GT 225) | 100001580 | BH 103
[6 empty] | Размещаемый снизу водонагреватель L 250 (только для моделей GT 125 и GT 126) | 100001581 | BH 104 | Размещаемый снизу водонагреватель L 250 (для моделей GT 224 и GT 225) | 100001581 | BH 104
Трубопроводы котел/ водонагреватель для водонагревателя GMT130 | 89997035 | EA30 | Трубопроводы котел/ водонагреватель для водонагревателя BH150 | 89997049 | EA92 | Соединительные трубопроводы котел / водонагреватель L 160 | 89557001 | BH 73 | Соединительные трубопроводы | 89997045 | BH 93
[6 empty] | Соединительные трубопроводы котел / водонагреватель L 250 | 89557002 | BH 74
Водонагреватель BLC 150 | 100018088 | EC604 | Водонагреватель BLC 150 | 100018088 | EC604 | Водонагреватель BLC 150 | 100018088 | EC604 | Водонагреватель BLC 150 | 100018088 | EC604 | Водонагреватель BLC 150 | 100018088 | EC604 | Водонагреватель BLC 150 | 100018088 | EC604 | Водонагреватель BLC 150 | 100018088 | EC604
Водонагреватель BLC 200 | 100018089 | EC605 | Водонагреватель BLC 200 | 100018089 | EC605 | Водонагреватель BLC 200 | 100018089 | EC605 | Водонагреватель BLC 200 | 100018089 | EC605 | Водонагреватель BLC 200 | 100018089 | EC605 | Водонагреватель BLC 200 | 100018089 | EC605 | Водонагреватель BLC 200 | 100018089 | EC605
Водонагреватель BLC 300 | 100018090 | EC606 | Водонагреватель BLC 300 | 100018090 | EC606 | Водонагреватель BLC 300 | 100018090 | EC606 | Водонагреватель BLC 300 | 100018090 | EC606 | Водонагреватель BLC 300 | 100018090 | EC606 | Водонагреватель BLC 300 | 100018090 | EC606 | Водонагреватель BLC 300 | 100018090 | EC606
Водонагреватель BLC 400 | 100018091 | EC607 | Водонагреватель BLC 400 | 100018091 | EC607 | Водонагреватель BLC 400 | 100018091 | EC607 | Водонагреватель BLC 400 | 100018091 | EC607 | Водонагреватель BLC 400 | 100018091 | EC607 | Водонагреватель BLC 400 | 100018091 | EC607 | Водонагреватель BLC 400 | 100018091 | EC607
Водонагреватель BLC 500 | 100018092 | EC608 | Водонагреватель BLC 500 | 100018092 | EC608 | Водонагреватель BLC 500 | 100018092 | EC608 | Водонагреватель BLC 500 | 100018092 | EC608 | Водонагреватель BLC 500 | 100018092 | EC608 | Водонагреватель BLC 500 | 100018092 | EC608 | Водонагреватель BLC 500 | 100018092 | EC608
Водонагреватель BPB 150 | 100018093 | EC609 | Водонагреватель BPB 150 | 100018093 | EC609 | Водонагреватель BPB 150 | 100018093 | EC609 | Водонагреватель BPB 150 | 100018093 | EC609 | Водонагреватель BPB 150 | 100018093 | EC609 | Водонагреватель BPB 150 | 100018093 | EC609 | Водонагреватель BPB 150 | 100018093 | EC609
Водонагреватель BPB 200 | 100018094 | EC610 | Водонагреватель BPB 200 | 100018094 | EC610 | Водонагреватель BPB 200 | 100018094 | EC610 | Водонагреватель BPB 200 | 100018094 | EC610 | Водонагреватель BPB 200 | 100018094 | EC610 | Водонагреватель BPB 200 | 100018094 | EC610 | Водонагреватель BPB 200 | 100018094 | EC610
Водонагреватель BPB 300 | 100018095 | EC611 | Водонагреватель BPB 300 | 100018095 | EC611 | Водонагреватель BPB 300 | 100018095 | EC611 | Водонагреватель BPB 300 | 100018095 | EC611 | Водонагреватель BPB 300 | 100018095 | EC611 | Водонагреватель BPB 300 | 100018095 | EC611 | Водонагреватель BPB 300 | 100018095 | EC611
Водонагреватель BPB 400 | 100018096 | EC612 | Водонагреватель BPB 400 | 100018096 | EC612 | Водонагреватель BPB 400 | 100018096 | EC612 | Водонагреватель BPB 400 | 100018096 | EC612 | Водонагреватель BPB 400 | 100018096 | EC612 | Водонагреватель BPB 400 | 100018096 | EC612 | Водонагреватель BPB 400 | 100018096 | EC612
Водонагреватель BPB 500 | 100018097 | EC613 | Водонагреватель BPB 500 | 100018097 | EC613 | Водонагреватель BPB 500 | 100018097 | EC613 | Водонагреватель BPB 500 | 100018097 | EC613 | Водонагреватель BPB 500 | 100018097 | EC613 | Водонагреватель BPB 500 | 100018097 | EC613 | Водонагреватель BPB 500 | 100018097 | EC613
Соединительные трубопроводы котел DTG X..N-водонагреватель BРB/ВLC | 100007837 | EA119 | Соединительные трубопроводы котел DTG 130-водонагреватель BРB/ВLC | 100007837 | EA119 | Набор для подключения GT 120 и водонагревателей BPB/BLC | 100007834 | EA116 | Соединительные трубопроводы котел GT 224, GT 225 -водонагреватель BРB/ВLC | 100007835 | EA 117 |  |  |  | Набор для подключения котла DTG 230 и водонагревателей BLC/BPB 150-500 | 100007836 | EA118 | Набор соединительных трубопроводов MCA 45…115 и водонагревателей BL/BP 150-500 | 100007827 | EA121
[9 empty] | Соединительные трубопроводы котел GT 226, GT 227, GT 228 -водонагреватель BРB/ВLC | 100007836 | EA 118 | Соединительные трубопроводы котел GT 226, GT 227, GT 228 -водонагреватель BРB/ВLC | 100007836 | EA 118
Необходимое оборудование для гидравлического контура: |  |  | Необходимое оборудование для гидравлического контура: |  |  | Необходимое оборудование для гидравлического контура: |  |  | Необходимое оборудование для гидравлического контура: |  |  | Необходимое оборудование для гидравлического контура: |  |  | Необходимое оборудование для гидравлического контура: |  |  | Необходимое оборудование для гидравлического контура:
Наименование: | Артикул | Ед.пост. | Наименование: | Артикул | Ед.пост. | Наименование: | Артикул | Ед.пост. | Наименование: | Артикул | Ед.пост. | Наименование: | Артикул | Ед.пост. | Наименование: | Артикул | Ед.пост. | Наименование: | Артикул | Ед.пост.
Гидравлический модуль для прямого контура- с высокопроизводительным насосом (класс A) | 100020167 | EA143 | Гидравлический модуль для прямого контура- с высокопроизводительным насосом (класс A) | 100020167 | EA143 | Гидравлический модуль для прямого контура- с высокопроизводительным насосом (класс A) | 100013530 | EA135
Соединительные трубопроводы котел-гидравлический модуль -для DTG X..N (подключение справа) | 89997047 | EA90 | Соединительные трубопроводы котел-гидравлический модуль -для DTG 130 (подключение справа) | 89997047 | EA90 | Соединительные трубопроводы котел-гидравлический модуль -для GT 120 (для подключения по центру) | 89997060 | EA100
Соединительные трубопроводы котел-гидравлический модуль -для DTG X..N (подключение слева) | 89997046 | EA89 | Соединительные трубопроводы котел-гидравлический модуль -для DTG 130 (подключение слева) | 89997046 | EA89 | Соединительные трубопроводы котел-гидравлический модуль -для GT 120 (возможно подключение слева или справа) | 89997061 | EA101
Группа безопасности | 89997009 | EA54 | Группа безопасности | 89997009 | EA54 | Группа безопасности для всех котлов, кроме GT 120 c соединительными трубопроводами для подкл. по центру (EA 100) и 2 гидравл. модулями | 89997002 | EA47
[6 empty] | Группа безопасности только для котлов GT 120 c соединительными трубопроводами для подкл. по центру (EA 100) и 2 гидравл. модулями | 89997062 | EA102
Настенный кронштейн для 1 гидравлического модуля | 100020116 | EA142 | Настенный кронштейн для 1 гидравлического модуля | 100020116 | EA142 | Настенный кронштейн для 1 гидравлического модуля | 100020116 | EA142
Дополнительное оборудование (для каждого контура отопления): |  |  | Дополнительное оборудование (для каждого контура отопления): |  |  | Дополнительное оборудование (для каждого контура отопления): |  |  | Дополнительное оборудование (для каждого контура отопления): |  |  | Дополнительное оборудование (для каждого контура отопления): |  |  | Дополнительное оборудование (для каждого контура отопления): |  |  | Дополнительное оборудование (для каждого контура отопления):
Наименование: | Артикул | Ед.пост. | Наименование: | Артикул | Ед.пост. | Наименование: | Артикул | Ед.пост. | Наименование: | Артикул | Ед.пост. | Наименование: | Артикул | Ед.пост. | Наименование: | Артикул | Ед.пост. | Наименование: | Артикул | Ед.пост.
Датчик комнатной температуры СTI -S -O2-KTY 81 | 100010844 | AD238 | Датчик комнатной температуры | 100012044 | AD244 | Датчик комнатной температуры | 100012044 | AD244 | Датчик комнатной температуры | 100012044 | AD244 | Датчик комнатной температуры | 100012044 | AD244 | Датчик комнатной температуры | 100012044 | AD244 | Датчик комнатной температуры | 100012044 | AD244
Датчик комнатной температуры с регулировкой СTI -S -O3-KTY 81 | 100010845 | AD239 | Упрощенное ДУ с датчиком комнатной температуры | 85757747 | FM52 | Упрощенное ДУ с датчиком комнатной температуры | 85757747 | FM52 | Упрощенное ДУ с датчиком комнатной температуры | 85757747 | FM52 | Упрощенное ДУ с датчиком комнатной температуры | 85757747 | FM52 | Упрощенное ДУ с датчиком комнатной температуры | 85757747 | FM52 | Упрощенное ДУ с датчиком комнатной температуры | 85757747 | FM52
|  |  | Диалоговый модуль CDI 2/CDI4 | 100018924 | AD285 | Диалоговый модуль CDI 2/CDI4 | 100018924 | AD285 | Диалоговый модуль CDI 2/CDI4 | 100018924 | AD285 | Диалоговый модуль CDI 2/CDI4 | 100018924 | AD285 | Диалоговый модуль CDI 2/CDI4 | 100018924 | AD285 | Диалоговый модуль CDI 2/CDI4 | 100018924 | AD285
|  |  | Беспроводный модуль объединенный CDR 2/CDR4 DD (без радиопередатчика) | 100018923 | AD284 | Беспроводный модуль объединенный CDR 2/CDR4 DD (без радиопередатчика) | 100018923 | AD284 | Беспроводный модуль объединенный CDR 2/CDR4 DD (без радиопередатчика) | 100018923 | AD284 | Беспроводный модуль объединенный CDR 2/CDR4 DD (без радиопередатчика) | 100018923 | AD284 | Беспроводный модуль объединенный CDR 2/CDR4 DD (без радиопередатчика) | 100018923 | AD284 | Беспроводный модуль объединенный CDR 2/CDR4 DD (без радиопередатчика) | 100018923 | AD284
|  |  | Радиопередатчик для панели управления котла (один на все беспроводные модули) | 100013307 | AD252 | Радиопередатчик для панели управления котла (один на все беспроводные модули) | 100013307 | AD252 | Радиопередатчик для панели управления котла (один на все беспроводные модули) | 100013307 | AD252 | Радиопередатчик для панели управления котла (один на все беспроводные модули) | 100013307 | AD252 | Радиопередатчик для панели управления котла (один на все беспроводные модули) | 100013307 | AD252 | Радиопередатчик котла (один на все беспроводные модули) | 100013307 | AD252
Отопление (1 смесительный контур): |  |  | Отопление (1 смесительный контур): |  |  | Отопление (1 смесительный контур): |  |  | Отопление (1 смесительный контур): |  |  | Отопление (1 смесительный контур): |  |  | Отопление (1 смесительный контур): |  |  | Отопление (1 смесительный контур):
Необходимое оборудование для панели управления: |  |  | Необходимое оборудование для панели управления: |  |  | Необходимое оборудование для панели управления: |  |  | Необходимое оборудование для панели управления: |  |  | Необходимое оборудование для панели управления: |  |  | Необходимое оборудование для панели управления: |  |  | Необходимое оборудование для панели управления:
Наименование: | Артикул | Ед.пост. | Наименование: | Артикул | Ед.пост. | Наименование: | Артикул | Ед.пост. | Наименование: | Артикул | Ед.пост. | Наименование: | Артикул | Ед.пост. | Наименование: | Артикул | Ед.пост. | Наименование: | Артикул | Ед.пост.
Модуль RX77S (в комплекте с модулем датчик наружной температуры, котловой датчик, датчик ГВС) | 100008844 | AD230 | [9 empty] | Плата 2-ступенчатой горелки/мод. горелки/трехходового клапана | 100004294 | AD217
|  |  | Датчик ГВС | 100000030 | AD212 | Датчик ГВС | 100000030 | AD212 | Датчик ГВС | 100000030 | AD212 | Датчик ГВС | 100000030 | AD212 | Датчик ГВС | 100000030 | AD212 | Датчик ГВС | 100000030 | AD212
Накладной датчик подающей линии CTP-KTY81 | 100010843 | AD240 | [9 empty] | Датчик температуры смесительного контура | 88017017 | AD199 | Датчик температуры смесительного контура | 88017017 | AD199 | Датчик температуры смесительного контура | 88017017 | AD199
|  |  | Плата + датчик для 1 смесительного контура | 85757743 | FM48 | Плата + датчик для 1 смесительного контура | 85757743 | FM48 | Плата + датчик для 1 смесительного контура | 85757743 | FM48
Горелка для наддувного котла: |  |  | Горелка для наддувного котла: |  |  | Горелка для наддувного котла: |  |  | Горелка для наддувного котла: |  |  | Горелка для наддувного котла: |  |  | Горелка для наддувного котла: |  |  | Горелка для наддувного котла:
Наименование: | Артикул | Ед.пост. | Наименование: | Артикул | Ед.пост. | Наименование: | Артикул | Ед.пост. | Наименование: | Артикул | Ед.пост. | Наименование: | Артикул | Ед.пост. | Наименование: | Артикул | Ед.пост. | Наименование: | Артикул | Ед.пост.
[6 empty] | Жидкотопливная горелка М 100 RS (с подогревом жидкого топлива) | 88027318 | М 100 RS | Жидкотопливная горелка М 100 / 3S (для GT 224 и GT 225 до 59 кВт) | 100005100
[6 empty] | Жидкотопливная горелка М 100/ 1S | 88027319 | М 100/ 1S | Жидкотопливная горелка М 201 - 2S (для GT 225 свыше 59 кВт, GT 226, GT 227 и GT 228) | 88027313
[6 empty] | Жидкотопливная горелка М 100/ 2S | 88027320 | М 100/ 2S |  |  |  | Жидкотопливная горелка М 202 - 2S - двухступенчатая (для GT 226, GT 227 и GT 228) | 88027314
[6 empty] | Газовая горелка G 100 S | 88027320 | G 100 S | Газовая горелка G 200 - 1 S - одноступенчатая (для GT 224, GT 225 и GT 226 до 70 кВт) | 88027206
[9 empty] | Газовая горелка G 201/ 2 N (для GT 226, GT 227 и GT 228) | 88027324
[12 empty] | Газовая горелка G 203/ 2 N - модулирующая (для GT 226, GT 227 и GT 228) | 88027325
ГВС |  |  | ГВС |  |  | ГВС |  |  | ГВС |  |  | ГВС |  |  | ГВС |  |  | ГВС
Необходимое оборудование для гидравлического контура ГВС: |  |  | Необходимое оборудование для гидравлического контура ГВС: |  |  | Необходимое оборудование для гидравлического контура ГВС: |  |  | Необходимое оборудование для гидравлического контура ГВС: |  |  | Необходимое оборудование для гидравлического контура ГВС: |  |  | Необходимое оборудование для гидравлического контура ГВС: |  |  | Необходимое оборудование для гидравлического контура ГВС:
Наименование: | Артикул | Ед.пост. | Наименование: | Артикул | Ед.пост. | Наименование: | Артикул | Ед.пост. | Наименование: | Артикул | Ед.пост. | Наименование: | Артикул | Ед.пост. | Наименование: | Артикул | Ед.пост. | Наименование: | Артикул | Ед.пост.
Водонагреватель GMT130 (1) | 89529060 | EA1 | Водонагреватель BH 150 | 89529085 | GL29 | Размещаемый снизу водонагреватель L 160 | 100001580 | BH 103 | Размещаемый снизу водонагреватель L 160 (для моделей GT 224 и GT 225) | 100001580 | BH 103
[6 empty] | Размещаемый снизу водонагреватель L 250 (только для моделей GT 225 и GT 226) | 100001581 | BH 104 | Размещаемый снизу водонагреватель L 250 (для моделей GT 224 и GT 225) | 100001581 | BH 104
Трубопроводы котел/ водонагреватель для водонагревателя GMT130 | 89997035 | EA30 | Трубопроводы котел/ водонагреватель для водонагревателя BH150 | 89997049 | EA92 | Соединительные трубопроводы котел / водонагреватель L | 89557001 | BH 73 | Соединительные трубопроводы | 89997045 | BH 93
[6 empty] | Соединительные трубопроводы котел / водонагреватель L | 89557002 | BH 74
Водонагреватель BLC 150 | 100018088 | EC604 | Водонагреватель BLC 150 | 100018088 | EC604 | Водонагреватель BLC 150 | 100018088 | EC604 | Водонагреватель BLC 150 | 100018088 | EC604 | Водонагреватель BLC 150 | 100018088 | EC604 | Водонагреватель BLC 150 | 100018088 | EC604 | Водонагреватель BLC 150 | 100018088 | EC604
Водонагреватель BLC 200 | 100018089 | EC605 | Водонагреватель BLC 200 | 100018089 | EC605 | Водонагреватель BLC 200 | 100018089 | EC605 | Водонагреватель BLC 200 | 100018089 | EC605 | Водонагреватель BLC 200 | 100018089 | EC605 | Водонагреватель BLC 200 | 100018089 | EC605 | Водонагреватель BLC 200 | 100018089 | EC605
Водонагреватель BLC 300 | 100018090 | EC606 | Водонагреватель BLC 300 | 100018090 | EC606 | Водонагреватель BLC 300 | 100018090 | EC606 | Водонагреватель BLC 300 | 100018090 | EC606 | Водонагреватель BLC 300 | 100018090 | EC606 | Водонагреватель BLC 300 | 100018090 | EC606 | Водонагреватель BLC 300 | 100018090 | EC606
Водонагреватель BLC 400 | 100018091 | EC607 | Водонагреватель BLC 400 | 100018091 | EC607 | Водонагреватель BLC 400 | 100018091 | EC607 | Водонагреватель BLC 400 | 100018091 | EC607 | Водонагреватель BLC 400 | 100018091 | EC607 | Водонагреватель BLC 400 | 100018091 | EC607 | Водонагреватель BLC 400 | 100018091 | EC607
Водонагреватель BLC 500 | 100018092 | EC608 | Водонагреватель BLC 500 | 100018092 | EC608 | Водонагреватель BLC 500 | 100018092 | EC608 | Водонагреватель BLC 500 | 100018092 | EC608 | Водонагреватель BLC 500 | 100018092 | EC608 | Водонагреватель BLC 500 | 100018092 | EC608 | Водонагреватель BLC 500 | 100018092 | EC608
Водонагреватель BPB 150 | 100018093 | EC609 | Водонагреватель BPB 150 | 100018093 | EC609 | Водонагреватель BPB 150 | 100018093 | EC609 | Водонагреватель BPB 150 | 100018093 | EC609 | Водонагреватель BPB 150 | 100018093 | EC609 | Водонагреватель BPB 150 | 100018093 | EC609 | Водонагреватель BPB 150 | 100018093 | EC609
Водонагреватель BPB 200 | 100018094 | EC610 | Водонагреватель BPB 200 | 100018094 | EC610 | Водонагреватель BPB 200 | 100018094 | EC610 | Водонагреватель BPB 200 | 100018094 | EC610 | Водонагреватель BPB 200 | 100018094 | EC610 | Водонагреватель BPB 200 | 100018094 | EC610 | Водонагреватель BPB 200 | 100018094 | EC610
Водонагреватель BPB 300 | 100018095 | EC611 | Водонагреватель BPB 300 | 100018095 | EC611 | Водонагреватель BPB 300 | 100018095 | EC611 | Водонагреватель BPB 300 | 100018095 | EC611 | Водонагреватель BPB 300 | 100018095 | EC611 | Водонагреватель BPB 300 | 100018095 | EC611 | Водонагреватель BPB 300 | 100018095 | EC611
Водонагреватель BPB 400 | 100018096 | EC612 | Водонагреватель BPB 400 | 100018096 | EC612 | Водонагреватель BPB 400 | 100018096 | EC612 | Водонагреватель BPB 400 | 100018096 | EC612 | Водонагреватель BPB 400 | 100018096 | EC612 | Водонагреватель BPB 400 | 100018096 | EC612 | Водонагреватель BPB 400 | 100018096 | EC612
Водонагреватель BPB 500 | 100018097 | EC613 | Водонагреватель BPB 500 | 100018097 | EC613 | Водонагреватель BPB 500 | 100018097 | EC613 | Водонагреватель BPB 500 | 100018097 | EC613 | Водонагреватель BPB 500 | 100018097 | EC613 | Водонагреватель BPB 500 | 100018097 | EC613 | Водонагреватель BPB 500 | 100018097 | EC613
Соединительные трубопроводы котел DTG X..N-водонагреватель BРB/ВLC | 100007837 | EA119 | Соединительные трубопроводы котел DTG 130-водонагреватель BРB/ВLC | 100007837 | EA119 | Набор для подключения GT 120 и водонагревателей BPB/BLC | 100007834 | EA116 | Соединительные трубопроводы котел GT 224, GT 225 -водонагреватель BРB/ВLC | 100007835 | EA 117 |  |  |  | Набор для подключения котла DTG 230 и водонагревателей BLC/BPB 150-500 | 100007836 | EA118 | Набор соединительных трубопроводов MCA 45…115 и водонагревателей BL/BP 150-500 | 100007827 | EA121
[9 empty] | Соединительные трубопроводы котел GT 226, GT 227, GT 228 -водонагреватель BРB/ВLC | 100007836 | EA 118 | Соединительные трубопроводы котел GT 226, GT 227, GT 228 -водонагреватель BРB/ВLC | 100007836 | EA 118
Необходимое оборудование для гидравлического контура: |  |  | Необходимое оборудование для гидравлического контура: |  |  | Необходимое оборудование для гидравлического контура: |  |  | Необходимое оборудование для гидравлического контура: |  |  | Необходимое оборудование для гидравлического контура: |  |  | Необходимое оборудование для гидравлического контура: |  |  | Необходимое оборудование для гидравлического контура:
Наименование: | Артикул | Ед.пост. | Наименование: | Артикул | Ед.пост. | Наименование: | Артикул | Ед.пост. | Наименование: | Артикул | Ед.пост. | Наименование: | Артикул | Ед.пост. | Наименование: | Артикул | Ед.пост. | Наименование: | Артикул | Ед.пост.
Гидравлический модуль для 1 смесительного контура- с высокопроизводительным насосом (класс A) | 100020168 | EA144 | Гидравлический модуль для 1 смесительного контура- с высокопроизводительным насосом (класс A) | 100020168 | EA144 | Гидравлический модуль для 1 смесительного контура- с высокопроизводительным насосом (класс A) | 100020168 | EA144
Соединительные трубопроводы котел-гидравлический модуль -для DTG X..N (подключение справа) | 89997047 | EA90 | Соединительные трубопроводы котел-гидравлический модуль -для DTG 130 (подключение справа) | 89997047 | EA90 | Соединительные трубопроводы котел-гидравлический модуль -для GT 120 (для подключения по центру) | 89997060 | EA100
Соединительные трубопроводы котел-гидравлический модуль -для DTG X..N (подключение слева) | 89997046 | EA89 | Соединительные трубопроводы котел-гидравлический модуль -для DTG 130 (подключение слева) | 89997046 | EA89 | Соединительные трубопроводы котел-гидравлический модуль -для GT 120 (возможно подключение слева или справа) | 89997061 | EA101
Группа безопасности |  |  | Группа безопасности | 89997009 | EA54 | Группа безопасности для всех котлов, кроме GT 120 c соединительными трубопроводами для подкл. по центру (EA 100) и 2 гидравл. модулями | 89997002 | EA47
[6 empty] | Группа безопасности только для котлов GT 120 c соединительными трубопроводами для подкл. по центру (EA 100) и 2 гидравл. модулями | 89997062 | EA102
Настенный кронштейн для 1 гидравлического модуля | 100020116 | EA142 | Настенный кронштейн для 1 гидравлического модуля | 100020116 | EA142
Дополнительное оборудование (для каждого контура отопления): |  |  | Дополнительное оборудование (для каждого контура отопления): |  |  | Дополнительное оборудование (для каждого контура отопления): |  |  | Дополнительное оборудование (для каждого контура отопления): |  |  | Дополнительное оборудование (для каждого контура отопления): |  |  | Дополнительное оборудование (для каждого контура отопления): |  |  | Дополнительное оборудование (для каждого контура отопления):
Наименование: | Артикул | Ед.пост. | Наименование: | Артикул | Ед.пост. | Наименование: | Артикул | Ед.пост. | Наименование: | Артикул | Ед.пост. | Наименование: | Артикул | Ед.пост. | Наименование: | Артикул | Ед.пост. | Наименование: | Артикул | Ед.пост.
Датчик комнатной температуры СTI -S -O2-KTY 81 | 100010844 | AD238 | Датчик комнатной температуры | 100012044 | AD244 | Датчик комнатной температуры | 100012044 | AD244 | Датчик комнатной температуры | 100012044 | AD244 | Датчик комнатной температуры | 100012044 | AD244 | Датчик комнатной температуры | 100012044 | AD244
Датчик комнатной температуры с регулировкой СTI -S -O3-KTY 81 | 100010845 | AD239 | Упрощенное ДУ с датчиком комнатной температуры | 85757747 | FM52 | Упрощенное ДУ с датчиком комнатной температуры | 85757747 | FM52 | Упрощенное ДУ с датчиком комнатной температуры | 85757747 | FM52 | Упрощенное ДУ с датчиком комнатной температуры | 85757747 | FM52 | Упрощенное ДУ с датчиком комнатной температуры | 85757747 | FM52 | Упрощенное ДУ с датчиком комнатной температуры | 85757747 | FM52
|  |  | Диалоговый модуль CDI 2/CDI4 | 100018924 | AD285 | Диалоговый модуль CDI 2/CDI4 | 100018924 | AD285 | Диалоговый модуль CDI 2/CDI4 | 100018924 | AD285 | Диалоговый модуль CDI 2/CDI4 | 100018924 | AD285 | Диалоговый модуль CDI 2/CDI4 | 100018924 | AD285 | Диалоговый модуль CDI 2/CDI4 | 100018924 | AD285
|  |  | Беспроводный модуль объединенный CDR 2/CDR4 DD (без радиопередатчика) | 100018923 | AD284 | Беспроводный модуль объединенный CDR 2/CDR4 DD (без радиопередатчика) | 100018923 | AD284 | Беспроводный модуль объединенный CDR 2/CDR4 DD (без радиопередатчика) | 100018923 | AD284 | Беспроводный модуль объединенный CDR 2/CDR4 DD (без радиопередатчика) | 100018923 | AD284 | Беспроводный модуль объединенный CDR 2/CDR4 DD (без радиопередатчика) | 100018923 | AD284 | Беспроводный модуль объединенный CDR 2/CDR4 DD (без радиопередатчика) | 100018923 | AD284
|  |  | Радиопередатчик для панели управления котла (один на все беспроводные модули) | 100013307 | AD252 | Радиопередатчик для панели управления котла (один на все беспроводные модули) | 100013307 | AD252 | Радиопередатчик для панели управления котла (один на все беспроводные модули) | 100013307 | AD252 | Радиопередатчик для панели управления котла (один на все беспроводные модули) | 100013307 | AD252 | Радиопередатчик для панели управления котла (один на все беспроводные модули) | 100013307 | AD252 | Радиопередатчик котла (один на все беспроводные модули) | 100013307 | AD252
Отопление (прямой контур+1 смесительный контур) |  |  | Отопление (прямой контур+1 смесительный контур) |  |  | Отопление (прямой контур+1 смесительный контур) |  |  | Отопление (прямой контур+1 смесительный контур) |  |  | Отопление (прямой контур+1 смесительный контур) |  |  | Отопление (прямой контур+1 смесительный контур) |  |  | Отопление (прямой контур+1 смесительный контур)
Необходимое оборудование для панели управления: |  |  | Необходимое оборудование для панели управления: |  |  | Необходимое оборудование для панели управления: |  |  | Необходимое оборудование для панели управления: |  |  | Необходимое оборудование для панели управления: |  |  | Необходимое оборудование для панели управления: |  |  | Необходимое оборудование для панели управления:
Наименование: | Артикул | Ед.пост. | Наименование: | Артикул | Ед.пост. | Наименование: | Артикул | Ед.пост. | Наименование: | Артикул | Ед.пост. | Наименование: | Артикул | Ед.пост. | Наименование: | Артикул | Ед.пост. | Наименование: | Артикул | Ед.пост.
Модуль RX77S (в комплекте с модулем датчик наружной температуры, котловой датчик, датчик ГВС) | 100008844 | AD230 | [9 empty] | Плата 2-ступенчатой горелки/мод. горелки/трехходового клапана | 100004294 | AD217
|  |  | Датчик ГВС | 100000030 | AD212 | Датчик ГВС | 100000030 | AD212 | Датчик ГВС | 100000030 | AD212 | Датчик ГВС | 100000030 | AD212 | Датчик ГВС | 100000030 | AD212 | Датчик ГВС | 100000030 | AD212
Накладной датчик подающей линии CTP-KTY81 | 100010843 | AD240 | [9 empty] | Датчик температуры смесительного контура | 88017017 | AD199 |  |  |  | Датчик температуры смесительного контура | 88017017 | AD199
|  |  | Плата + датчик для 1 смесительного контура | 85757743 | FM48 | Плата + датчик для 1 смесительного контура | 85757743 | FM48 | Плата + датчик для 1 смесительного контура | 85757743 | FM48 |  |  |  | Плата + датчик для 1 смесительного контура | 85757743 | FM48
Горелка для наддувного котла: |  |  | Горелка для наддувного котла: |  |  | Горелка для наддувного котла: |  |  | Горелка для наддувного котла: |  |  | Горелка для наддувного котла: |  |  | Горелка для наддувного котла: |  |  | Горелка для наддувного котла:
Наименование: | Артикул | Ед.пост. | Наименование: | Артикул | Ед.пост. | Наименование: | Артикул | Ед.пост. | Наименование: | Артикул | Ед.пост. | Наименование: | Артикул | Ед.пост. | Наименование: | Артикул | Ед.пост. | Наименование: | Артикул | Ед.пост.
[6 empty] | Жидкотопливная горелка М 100 RS (с подогревом жидкого топлива) | 88027318 | М 100 RS | Жидкотопливная горелка М 100 / 3S (для GT 224 и GT 225 до 59 кВт) | 100005100
[6 empty] | Жидкотопливная горелка М 100/ 1S | 88027319 | М 100/ 1S | Жидкотопливная горелка М 201 - 2S (для GT 225 свыше 59 кВт, GT 226, GT 227 и GT 228) | 88027313
[6 empty] | Жидкотопливная горелка М 100/ 2S | 88027320 | М 100/ 2S |  |  |  | Жидкотопливная горелка М 202 - 2S - двухступенчатая (для GT 226, GT 227 и GT 228) | 88027314
[6 empty] | Газовая горелка G 100 S | 88027320 | G 100 S | Газовая горелка G 200 - 1 S - одноступенчатая (для GT 224, GT 225 и GT 226 до 70 кВт) | 88027206
[9 empty] | Газовая горелка G 201/ 2 N (для GT 226, GT 227 и GT 228) | 88027324
[12 empty] | Газовая горелка G 203/ 2 N - модулирующая (для GT 226, GT 227 и GT 228) | 88027325
ГВС |  |  | ГВС |  |  | ГВС |  |  | ГВС |  |  | ГВС |  |  | ГВС |  |  | ГВС
Необходимое оборудование для гидравлического контура ГВС: |  |  | Необходимое оборудование для гидравлического контура ГВС: |  |  | Необходимое оборудование для гидравлического контура ГВС: |  |  | Необходимое оборудование для гидравлического контура ГВС: |  |  | Необходимое оборудование для гидравлического контура ГВС: |  |  | Необходимое оборудование для гидравлического контура ГВС: |  |  | Необходимое оборудование для гидравлического контура ГВС:
Наименование: | Артикул | Ед.пост. | Наименование: | Артикул | Ед.пост. | Наименование: | Артикул | Ед.пост. | Наименование: | Артикул | Ед.пост. | Наименование: | Артикул | Ед.пост. | Наименование: | Артикул | Ед.пост. | Наименование: | Артикул | Ед.пост.
Водонагреватель GMT130 (1) | 89529060 | EA1 | Водонагреватель BH 150 | 89529085 | GL29 | Размещаемый снизу водонагреватель L 160 | 100001580 | BH 103 | Размещаемый снизу водонагреватель L 160 (для моделей GT 224 и GT 225) | 100001580 | BH 103
[6 empty] | Размещаемый снизу водонагреватель L 250 (только для моделей GT 225 и GT 226) | 100001581 | BH 104 | Размещаемый снизу водонагреватель L 250 (для моделей GT 224 и GT 225) | 100001581 | BH 104
Трубопроводы котел/ водонагреватель для водонагревателя GMT130 | 89997035 | EA30 | Трубопроводы котел/ водонагреватель для водонагревателя BH150 | 89997049 | EA92 | Соединительные трубопроводы котел / водонагреватель L | 89557001 | BH 73 | Соединительные трубопроводы | 89997045 | BH 93
[6 empty] | Соединительные трубопроводы котел / водонагреватель L | 89557002 | BH 74
Водонагреватель BLC 150 | 100018088 | EC604 | Водонагреватель BLC 150 | 100018088 | EC604 | Водонагреватель BLC 150 | 100018088 | EC604 | Водонагреватель BLC 150 | 100018088 | EC604 | Водонагреватель BLC 150 | 100018088 | EC604 | Водонагреватель BLC 150 | 100018088 | EC604 | Водонагреватель BLC 150 | 100018088 | EC604
Водонагреватель BLC 200 | 100018089 | EC605 | Водонагреватель BLC 200 | 100018089 | EC605 | Водонагреватель BLC 200 | 100018089 | EC605 | Водонагреватель BLC 200 | 100018089 | EC605 | Водонагреватель BLC 200 | 100018089 | EC605 | Водонагреватель BLC 200 | 100018089 | EC605 | Водонагреватель BLC 200 | 100018089 | EC605
Водонагреватель BLC 300 | 100018090 | EC606 | Водонагреватель BLC 300 | 100018090 | EC606 | Водонагреватель BLC 300 | 100018090 | EC606 | Водонагреватель BLC 300 | 100018090 | EC606 | Водонагреватель BLC 300 | 100018090 | EC606 | Водонагреватель BLC 300 | 100018090 | EC606 | Водонагреватель BLC 300 | 100018090 | EC606
Водонагреватель BLC 400 | 100018091 | EC607 | Водонагреватель BLC 400 | 100018091 | EC607 | Водонагреватель BLC 400 | 100018091 | EC607 | Водонагреватель BLC 400 | 100018091 | EC607 | Водонагреватель BLC 400 | 100018091 | EC607 | Водонагреватель BLC 400 | 100018091 | EC607 | Водонагреватель BLC 400 | 100018091 | EC607
Водонагреватель BLC 500 | 100018092 | EC608 | Водонагреватель BLC 500 | 100018092 | EC608 | Водонагреватель BLC 500 | 100018092 | EC608 | Водонагреватель BLC 500 | 100018092 | EC608 | Водонагреватель BLC 500 | 100018092 | EC608 | Водонагреватель BLC 500 | 100018092 | EC608 | Водонагреватель BLC 500 | 100018092 | EC608
Водонагреватель BPB 150 | 100018093 | EC609 | Водонагреватель BPB 150 | 100018093 | EC609 | Водонагреватель BPB 150 | 100018093 | EC609 | Водонагреватель BPB 150 | 100018093 | EC609 | Водонагреватель BPB 150 | 100018093 | EC609 | Водонагреватель BPB 150 | 100018093 | EC609 | Водонагреватель BPB 150 | 100018093 | EC609
Водонагреватель BPB 200 | 100018094 | EC610 | Водонагреватель BPB 200 | 100018094 | EC610 | Водонагреватель BPB 200 | 100018094 | EC610 | Водонагреватель BPB 200 | 100018094 | EC610 | Водонагреватель BPB 200 | 100018094 | EC610 | Водонагреватель BPB 200 | 100018094 | EC610 | Водонагреватель BPB 200 | 100018094 | EC610
Водонагреватель BPB 300 | 100018095 | EC611 | Водонагреватель BPB 300 | 100018095 | EC611 | Водонагреватель BPB 300 | 100018095 | EC611 | Водонагреватель BPB 300 | 100018095 | EC611 | Водонагреватель BPB 300 | 100018095 | EC611 | Водонагреватель BPB 300 | 100018095 | EC611 | Водонагреватель BPB 300 | 100018095 | EC611
Водонагреватель BPB 400 | 100018096 | EC612 | Водонагреватель BPB 400 | 100018096 | EC612 | Водонагреватель BPB 400 | 100018096 | EC612 | Водонагреватель BPB 400 | 100018096 | EC612 | Водонагреватель BPB 400 | 100018096 | EC612 | Водонагреватель BPB 400 | 100018096 | EC612 | Водонагреватель BPB 400 | 100018096 | EC612
Водонагреватель BPB 500 | 100018097 | EC613 | Водонагреватель BPB 500 | 100018097 | EC613 | Водонагреватель BPB 500 | 100018097 | EC613 | Водонагреватель BPB 500 | 100018097 | EC613 | Водонагреватель BPB 500 | 100018097 | EC613 | Водонагреватель BPB 500 | 100018097 | EC613 | Водонагреватель BPB 500 | 100018097 | EC613
Соединительные трубопроводы котел DTG X..N-водонагреватель BРB/ВLC | 100007837 | EA119 | Соединительные трубопроводы котел DTG 130-водонагреватель BРB/ВLC | 100007837 | EA119 | Набор для подключения GT 120 и водонагревателей BPB/BLC | 100007834 | EA116 | Соединительные трубопроводы котел GT 224, GT 225 -водонагреватель BРB/ВLC | 100007835 | EA 117 |  |  |  | Набор для подключения котла DTG 230 и водонагревателей BLC/BPB 150-500 | 100007836 | EA118 | Набор соединительных трубопроводов MCA 45…115 и водонагревателей BL/BP 150-500 | 100007827 | EA121
[9 empty] | Соединительные трубопроводы котел GT 226, GT 227, GT 228 -водонагреватель BРB/ВLC | 100007836 | EA 118 | Соединительные трубопроводы котел GT 226, GT 227, GT 228 -водонагреватель BРB/ВLC | 100007836 | EA 118
Необходимое оборудование для гидравлического контура: |  |  | Необходимое оборудование для гидравлического контура: |  |  | Необходимое оборудование для гидравлического контура: |  |  | Необходимое оборудование для гидравлического контура: |  |  | Необходимое оборудование для гидравлического контура: |  |  | Необходимое оборудование для гидравлического контура: |  |  | Необходимое оборудование для гидравлического контура:
Наименование: | Артикул | Ед.пост. | Наименование: | Артикул | Ед.пост. | Наименование: | Артикул | Ед.пост. | Наименование: | Артикул | Ед.пост. | Наименование: | Артикул | Ед.пост. | Наименование: | Артикул | Ед.пост. | Наименование: | Артикул | Ед.пост.
Гидравлический модуль для прямого контура- с высокопроизводительным насосом (класс A) | 100020167 | EA143 | Гидравлический модуль для прямого контура- с высокопроизводительным насосом (класс A) | 100020167 | EA143 | Гидравлический модуль для прямого контура- с высокопроизводительным насосом (класс A) | 100020167 | EA143
Гидравлический модуль для 1 смесительного контура- с высокопроизводительным насосом (класс A) | 100020168 | EA144 | Гидравлический модуль для 1 смесительного контура- с высокопроизводительным насосом (класс A) | 100020168 | EA144 | Гидравлический модуль для 1 смесительного контура- с высокопроизводительным насосом (класс A) | 100020168 | EA144
Соединительные трубопроводы котел-гидравлический модуль -для DTG X..N (подключение справа) | 89997047 | EA90 | Соединительные трубопроводы котел-гидравлический модуль -для DTG 130 (подключение справа) | 89997047 | EA90 | Соединительные трубопроводы котел-гидравлический модуль -для GT 120 (для подключения по центру) | 89997060 | EA100
Соединительные трубопроводы котел-гидравлический модуль -для DTG X..N (подключение слева) | 89997046 | EA89 | Соединительные трубопроводы котел-гидравлический модуль -для DTG 130 (подключение слева) | 89997046 | EA89 | Соединительные трубопроводы котел-гидравлический модуль -для GT 120 (возможно подключение слева или справа) | 89997061 | EA101
Группа безопасности | 89997009 | EA54 | Группа безопасности | 89997009 | EA54 | Группа безопасности для всех котлов, кроме GT 120 c соединительными трубопроводами для подкл. по центру (EA 100) и 2 гидравл. модулями | 89997002 | EA47
[6 empty] | Группа безопасности только для котлов GT 120 c соединительными трубопроводами для подкл. по центру (EA 100) и 2 гидравл. модулями | 89997062 | EA102
Изолированный коллектор для 2/3 контуров | 100020164 | EA140 | Изолированный коллектор для 2/3 контуров | 100020164 | EA140 | Изолированный коллектор для 2/3 контуров | 100020164 | EA140
Настенный кронштейн для коллектора | 100020116 | EA141 | Настенный кронштейн для коллектора | 100020116 | EA141 | Настенный кронштейн для коллектора | 100020116 | EA141
Дополнительное оборудование (для каждого контура отопления): |  |  | Дополнительное оборудование (для каждого контура отопления): |  |  | Дополнительное оборудование (для каждого контура отопления): |  |  | Дополнительное оборудование (для каждого контура отопления): |  |  | Дополнительное оборудование (для каждого контура отопления): |  |  | Дополнительное оборудование (для каждого контура отопления): |  |  | Дополнительное оборудование (для каждого контура отопления):
Наименование: | Артикул | Ед.пост. | Наименование: | Артикул | Ед.пост. | Наименование: | Артикул | Ед.пост. | Наименование: | Артикул | Ед.пост. | Наименование: | Артикул | Ед.пост. | Наименование: | Артикул | Ед.пост. | Наименование: | Артикул | Ед.пост.
Датчик комнатной температуры СTI -S -O2-KTY 81 | 100010844 | AD238 | Датчик комнатной температуры | 100012044 | AD244 | Датчик комнатной температуры | 100012044 | AD244 | Датчик комнатной температуры | 100012044 | AD244 | Датчик комнатной температуры | 100012044 | AD244 | Датчик комнатной температуры | 100012044 | AD244
Датчик комнатной температуры с регулировкой СTI -S -O3-KTY 81 | 100010845 | AD239 | Упрощенное ДУ с датчиком комнатной температуры | 85757747 | FM52 | Упрощенное ДУ с датчиком комнатной температуры | 85757747 | FM52 | Упрощенное ДУ с датчиком комнатной температуры | 85757747 | FM52 | Упрощенное ДУ с датчиком комнатной температуры | 85757747 | FM52 | Упрощенное ДУ с датчиком комнатной температуры | 85757747 | FM52 | Упрощенное ДУ с датчиком комнатной температуры | 85757747 | FM52
|  |  | Диалоговый модуль CDI 2/CDI4 | 100018924 | AD285 | Диалоговый модуль CDI 2/CDI4 | 100018924 | AD285 | Диалоговый модуль CDI 2/CDI4 | 100018924 | AD285 | Диалоговый модуль CDI 2/CDI4 | 100018924 | AD285 | Диалоговый модуль CDI 2/CDI4 | 100018924 | AD285 | Диалоговый модуль CDI 2/CDI4 | 100018924 | AD285
|  |  | Беспроводный модуль объединенный CDR 2/CDR4 DD (без радиопередатчика) | 100018923 | AD284 | Беспроводной диалоговый модуль CDR 2 (без радиопередатчика) | 100004637 | FM162 | Беспроводной диалоговый модуль CDR 2 (без радиопередатчика) | 100004637 | FM162 | Беспроводной диалоговый модуль CDR 2 (без радиопередатчика) | 100004637 | FM162 | Беспроводной диалоговый модуль CDR 2 (без радиопередатчика) | 100004637 | FM162 | Беспроводный модуль объединенный CDR 2/CDR4 DD (без радиопередатчика) | 100018923 | AD284
|  |  | Радиопередатчик для панели управления котла (один на все беспроводные модули) | 100013307 | AD252 | Радиопередатчик (один на все беспроводные модули) | 100010961 | AD242 | Радиопередатчик (один на все беспроводные модули) | 100010961 | AD242 | Радиопередатчик (один на все беспроводные модули) | 100010961 | AD242 | Радиопередатчик (один на все беспроводные модули) | 100010961 | AD242 | Радиопередатчик котла (один на все беспроводные модули) | 100013307 | AD252
|  |  | Отопление (2 смесительных контура): |  |  | Отопление (2 смесительных контура): |  |  | Отопление (2 смесительных контура): |  |  | Отопление (2 смесительных контура): |  |  | Отопление (2 смесительных контура): |  |  | Отопление (2 смесительных контура):
Дополнительное принадлежности по газу для котла: |  |  | Необходимое оборудование для панели управления: |  |  | Необходимое оборудование для панели управления: |  |  | Необходимое оборудование для панели управления: |  |  | Необходимое оборудование для панели управления: |  |  | Необходимое оборудование для панели управления: |  |  | Необходимое оборудование для панели управления:
|  |  | Наименование: | Артикул | Ед.пост. | Наименование: | Артикул | Ед.пост. | Наименование: | Артикул | Ед.пост. | Наименование: | Артикул | Ед.пост. | Наименование: | Артикул | Ед.пост. | Наименование: | Артикул | Ед.пост.
DTG X..N | [11 empty] | Плата 2-ступенчатой горелки/мод. горелки/трехходового клапана | 100004294 | AD217
Дополнительное принадлежности для котла: |  |  | Датчик ГВС | 100000030 | AD212 | Датчик ГВС | 100000030 | AD212 | Датчик ГВС | 100000030 | AD212 | Датчик ГВС | 100000030 | AD212 | Датчик ГВС | 100000030 | AD212 | Датчик ГВС | 100000030 | AD212
Наименование: | Артикул | Ед.пост. | [9 empty] | Датчик температуры смесительного контура | 88017017 | AD199 | Датчик температуры смесительного контура | 88017017 | AD199 | Датчик температуры смесительного контура | 88017017 | AD199
Набор переоборудования на газ Н 13 мбар | 100004614 | GX10 | [9 empty] | Плата + датчик для 1 смесительного контура | 85757743 | FM48 | Плата + датчик для 1 смесительного контура | 85757743 | FM48 | Плата + датчик для 1 смесительного контура | 100013304 | AD249
Набор переоборудования на пропан | 100004616 | GX12 | Плата + датчик для 1 смесительного контура | 85757743 x 2 | FM48 x 2 | Плата + датчик для 1 смесительного контура | 85757743 x 2 | FM48 x 2 | Плата + датчик для 1 смесительного контура | 85757743 x 2 | FM48 x 2
Набор переоборудования на пропан | 100004617 | GX13 | Горелка для наддувного котла: |  |  | Горелка для наддувного котла: |  |  | Горелка для наддувного котла: |  |  | Горелка для наддувного котла: |  |  | Горелка для наддувного котла: |  |  | Горелка для наддувного котла:
Набор переоборудования на пропан | 100004615 | GX14 | Наименование: | Артикул | Ед.пост. | Наименование: | Артикул | Ед.пост. | Наименование: | Артикул | Ед.пост. | Наименование: | Артикул | Ед.пост. | Наименование: | Артикул | Ед.пост. | Наименование: | Артикул | Ед.пост.
[6 empty] | Жидкотопливная горелка М 100 RS (с подогревом жидкого топлива) | 88027318 | М 100 RS | Жидкотопливная горелка М 100 / 3S (для GT 224 и GT 225 до 59 кВт) | 100005100
DTG 130 | [5 empty] | Жидкотопливная горелка М 100/ 1S | 88027319 | М 100/ 1S | Жидкотопливная горелка М 201 - 2S (для GT 225 свыше 59 кВт, GT 226, GT 227 и GT 228) | 88027313
Дополнительное принадлежности для котла: | [5 empty] | Жидкотопливная горелка М 100/ 2S | 88027320 | М 100/ 2S |  |  |  | Жидкотопливная горелка М 202 - 2S - двухступенчатая (для GT 226, GT 227 и GT 228) | 88027314
Наименование: | Артикул | Ед.пост. |  |  |  | Газовая горелка G 100 | 88027320 | G 100 | Газовая горелка G 200 - 1 S - одноступенчатая (для GT 224, GT 225 и GT 226 до 70 кВт) | 88027206
Набор для переоборудования на пропан DTG 130 | 85187005 | GL32 | [6 empty] | Газовая горелка G 201/ 2 N (для GT 226, GT 227 и GT 228) | 88027324
[12 empty] | Газовая горелка G 203/ 2 N - модулирующая (для GT 226, GT 227 и GT 228) | 88027325
DTG 230 |  |  | ГВС |  |  | ГВС |  |  | ГВС |  |  | ГВС |  |  | ГВС |  |  | ГВС
Дополнительное принадлежности для котла: |  |  | Необходимое оборудование для гидравлического контура ГВС: |  |  | Необходимое оборудование для гидравлического контура ГВС: |  |  | Необходимое оборудование для гидравлического контура ГВС: |  |  | Необходимое оборудование для гидравлического контура ГВС: |  |  | Необходимое оборудование для гидравлического контура ГВС: |  |  | Необходимое оборудование для гидравлического контура ГВС:
Наименование: | Артикул | Ед.пост. | Наименование: | Артикул | Ед.пост. | Наименование: | Артикул | Ед.пост. | Наименование: | Артикул | Ед.пост. | Наименование: | Артикул | Ед.пост. | Наименование: | Артикул | Ед.пост. | Наименование: | Артикул | Ед.пост.
Набор для переоборудования на пропан DTG 230 | 85027173 | GC193 | Водонагреватель BH 150 | 89529085 | GL29 | Размещаемый снизу водонагреватель L 160 | 100001580 | BH 103 | Размещаемый снизу водонагреватель L 160 (для моделей GT 224 и GT 225) | 100001580 | BH 103
[6 empty] | Размещаемый снизу водонагреватель L 250 (только для моделей GT 225 и GT 226) | 100001581 | BH 104 | Размещаемый снизу водонагреватель L 250 (для моделей GT 224 и GT 225) | 100001581 | BH 104
|  |  | Трубопроводы котел/ водонагреватель для водонагревателя BH150 | 89997049 | EA92 | Соединительные трубопроводы котел / водонагреватель L | 89557001 | BH 73 | Соединительные трубопроводы | 89997045 | BH 93
[6 empty] | Соединительные трубопроводы котел / водонагреватель L | 89557002 | BH 74
|  |  | Водонагреватель BLC 150 | 100018088 | EC604 | Водонагреватель BLC 150 | 100018088 | EC604 | Водонагреватель BLC 150 | 100018088 | EC604 | Водонагреватель BLC 150 | 100018088 | EC604 | Водонагреватель BLC 150 | 100018088 | EC604 | Водонагреватель BLC 150 | 100018088 | EC604
|  |  | Водонагреватель BLC 200 | 100018089 | EC605 | Водонагреватель BLC 200 | 100018089 | EC605 | Водонагреватель BLC 200 | 100018089 | EC605 | Водонагреватель BLC 200 | 100018089 | EC605 | Водонагреватель BLC 200 | 100018089 | EC605 | Водонагреватель BLC 200 | 100018089 | EC605
|  |  | Водонагреватель BLC 300 | 100018090 | EC606 | Водонагреватель BLC 300 | 100018090 | EC606 | Водонагреватель BLC 300 | 100018090 | EC606 | Водонагреватель BLC 300 | 100018090 | EC606 | Водонагреватель BLC 300 | 100018090 | EC606 | Водонагреватель BLC 300 | 100018090 | EC606
выделено желтым цветом - значение используется для расчета |  |  | Водонагреватель BLC 400 | 100018091 | EC607 | Водонагреватель BLC 400 | 100018091 | EC607 | Водонагреватель BLC 400 | 100018091 | EC607 | Водонагреватель BLC 400 | 100018091 | EC607 | Водонагреватель BLC 400 | 100018091 | EC607 | Водонагреватель BLC 400 | 100018091 | EC607
|  |  | Водонагреватель BLC 500 | 100018092 | EC608 | Водонагреватель BLC 500 | 100018092 | EC608 | Водонагреватель BLC 500 | 100018092 | EC608 | Водонагреватель BLC 500 | 100018092 | EC608 | Водонагреватель BLC 500 | 100018092 | EC608 | Водонагреватель BLC 500 | 100018092 | EC608
|  |  | Водонагреватель BPB 150 | 100018093 | EC609 | Водонагреватель BPB 150 | 100018093 | EC609 | Водонагреватель BPB 150 | 100018093 | EC609 | Водонагреватель BPB 150 | 100018093 | EC609 | Водонагреватель BPB 150 | 100018093 | EC609 | Водонагреватель BPB 150 | 100018093 | EC609
|  |  | Водонагреватель BPB 200 | 100018094 | EC610 | Водонагреватель BPB 200 | 100018094 | EC610 | Водонагреватель BPB 200 | 100018094 | EC610 | Водонагреватель BPB 200 | 100018094 | EC610 | Водонагреватель BPB 200 | 100018094 | EC610 | Водонагреватель BPB 200 | 100018094 | EC610
|  |  | Водонагреватель BPB 300 | 100018095 | EC611 | Водонагреватель BPB 300 | 100018095 | EC611 | Водонагреватель BPB 300 | 100018095 | EC611 | Водонагреватель BPB 300 | 100018095 | EC611 | Водонагреватель BPB 300 | 100018095 | EC611 | Водонагреватель BPB 300 | 100018095 | EC611
|  |  | Водонагреватель BPB 400 | 100018096 | EC612 | Водонагреватель BPB 400 | 100018096 | EC612 | Водонагреватель BPB 400 | 100018096 | EC612 | Водонагреватель BPB 400 | 100018096 | EC612 | Водонагреватель BPB 400 | 100018096 | EC612 | Водонагреватель BPB 400 | 100018096 | EC612
|  |  | Водонагреватель BPB 500 | 100018097 | EC613 | Водонагреватель BPB 500 | 100018097 | EC613 | Водонагреватель BPB 500 | 100018097 | EC613 | Водонагреватель BPB 500 | 100018097 | EC613 | Водонагреватель BPB 500 | 100018097 | EC613 | Водонагреватель BPB 500 | 100018097 | EC613
|  |  | Соединительные трубопроводы котел DTG 130-водонагреватель BРB/ВLC | 100007837 | EA119 | Набор для подключения GT 120 и водонагревателей BPB/BLC | 100007834 | EA116 | Соединительные трубопроводы котел GT 224, GT 225 -водонагреватель BРB/ВLC | 100007835 | EA 117 |  |  |  | Набор для подключения котла DTG 230 и водонагревателей BLC/BPB 150-500 | 100007836 | EA118 | Набор соединительных трубопроводов MCA 45…115 и водонагревателей BL/BP 150-500 | 100007827 | EA121
[9 empty] | Соединительные трубопроводы котел GT 226, GT 227, GT 228 -водонагреватель BРB/ВLC | 100007836 | EA 118 | Соединительные трубопроводы котел GT 226, GT 227, GT 228 -водонагреватель BРB/ВLC | 100007836 | EA 118
|  |  | Необходимое оборудование для гидравлического контура: |  |  | Необходимое оборудование для гидравлического контура: |  |  | Необходимое оборудование для гидравлического контура: |  |  | Необходимое оборудование для гидравлического контура: |  |  | Необходимое оборудование для гидравлического контура: |  |  | Необходимое оборудование для гидравлического контура:
|  |  | Наименование: | Артикул | Ед.пост. | Наименование: | Артикул | Ед.пост. | Наименование: | Артикул | Ед.пост. | Наименование: | Артикул | Ед.пост. | Наименование: | Артикул | Ед.пост. | Наименование: | Артикул | Ед.пост.
|  |  | Гидравлический модуль для 1 смесительного контура- с высокопроизводительным насосом (класс A) | 100020168 x 2 | EA144 x 2 | Гидравлический модуль для 1 смесительного контура- с высокопроизводительным насосом (класс A) | 100020168 x 2 | EA144 x 2
|  |  | Соединительные трубопроводы котел-гидравлический модуль -для DTG 130 (подключение справа) | 89997047 | EA90 | Соединительные трубопроводы котел-гидравлический модуль -для GT 120 (для подключения по центру) | 89997060 | EA100
|  |  | Соединительные трубопроводы котел-гидравлический модуль -для DTG 130 (подключение слева) | 89997046 | EA89 | Соединительные трубопроводы котел-гидравлический модуль -для GT 120 (возможно подключение слева или справа) | 89997061 | EA101
|  |  | Группа безопасности | 89997009 | EA54 | Группа безопасности для всех котлов, кроме GT 120 c соединительными трубопроводами для подкл. по центру (EA 100) и 2 гидравл. модулями | 89997002 | EA47
[6 empty] | Группа безопасности только для котлов GT 120 c соединительными трубопроводами для подкл. по центру (EA 100) и 2 гидравл. модулями | 89997062 | EA102
|  |  | Изолированный коллектор для 2/3 контуров | 100020164 | EA140 | Изолированный коллектор для 2/3 контуров | 100020164 | EA140
|  |  | Настенный кронштейн для коллектора | 100020116 | EA141 | Настенный кронштейн для коллектора | 100020116 | EA141
|  |  | Дополнительное оборудование (для каждого контура отопления): |  |  | Дополнительное оборудование (для каждого контура отопления): |  |  | Дополнительное оборудование (для каждого контура отопления): |  |  | Дополнительное оборудование (для каждого контура отопления): |  |  | Дополнительное оборудование (для каждого контура отопления): |  |  | Дополнительное оборудование (для каждого контура отопления):
|  |  | Наименование: | Артикул | Ед.пост. | Наименование: | Артикул | Ед.пост. | Наименование: | Артикул | Ед.пост. | Наименование: | Артикул | Ед.пост. | Наименование: | Артикул | Ед.пост. | Наименование: | Артикул | Ед.пост.
|  |  | Датчик комнатной температуры | 100012044 | AD244 | Датчик комнатной температуры | 100012044 | AD244 | Датчик комнатной температуры | 100012044 | AD244 | Датчик комнатной температуры | 100012044 | AD244 | Датчик комнатной температуры | 100012044 | AD244
|  |  | Упрощенное ДУ с датчиком комнатной температуры | 85757747 | FM52 | Упрощенное ДУ с датчиком комнатной температуры | 85757747 | FM52 | Упрощенное ДУ с датчиком комнатной температуры | 85757747 | FM52 | Упрощенное ДУ с датчиком комнатной температуры | 85757747 | FM52 | Упрощенное ДУ с датчиком комнатной температуры | 85757747 | FM52 | Упрощенное ДУ с датчиком комнатной температуры | 85757747 | FM52
|  |  | Диалоговый модуль CDI 2/CDI4 | 100018924 | AD285 | Диалоговый модуль CDI 2/CDI4 | 100018924 | AD285 | Диалоговый модуль CDI 2/CDI4 | 100018924 | AD285 | Диалоговый модуль CDI 2/CDI4 | 100018924 | AD285 | Диалоговый модуль CDI 2/CDI4 | 100018924 | AD285 | Диалоговый модуль CDI 2/CDI4 | 100018924 | AD285
|  |  | Беспроводный модуль объединенный CDR 2/CDR4 DD (без радиопередатчика) | 100018923 | AD284 | Беспроводный модуль объединенный CDR 2/CDR4 DD (без радиопередатчика) | 100018923 | AD284 | Беспроводный модуль объединенный CDR 2/CDR4 DD (без радиопередатчика) | 100018923 | AD284 | Беспроводный модуль объединенный CDR 2/CDR4 DD (без радиопередатчика) | 100018923 | AD284 | Беспроводный модуль объединенный CDR 2/CDR4 DD (без радиопередатчика) | 100018923 | AD284 | Беспроводный модуль объединенный CDR 2/CDR4 DD (без радиопередатчика) | 100018923 | AD284
|  |  | Радиопередатчик для панели управления котла (один на все беспроводные модули) | 100013307 | AD252 | Радиопередатчик для панели управления котла (один на все беспроводные модули) | 100013307 | AD252 | Радиопередатчик для панели управления котла (один на все беспроводные модули) | 100013307 | AD252 | Радиопередатчик для панели управления котла (один на все беспроводные модули) | 100013307 | AD252 | Радиопередатчик для панели управления котла (один на все беспроводные модули) | 100013307 | AD252 | Радиопередатчик котла (один на все беспроводные модули) | 100013307 | AD252
|  |  | Отопление (прямой + 2 смесительных контура): |  |  | Отопление (прямой + 2 смесительных контура): |  |  | Отопление (прямой + 2 смесительных контура): |  |  | Отопление (прямой + 2 смесительных контура): |  |  | Отопление (прямой + 2 смесительных контура): |  |  | Отопление (прямой + 2 смесительных контура):
|  |  | Необходимое оборудование для панели управления: |  |  | Необходимое оборудование для панели управления: |  |  | Необходимое оборудование для панели управления: |  |  | Необходимое оборудование для панели управления: |  |  | Необходимое оборудование для панели управления: |  |  | Необходимое оборудование для панели управления:
|  |  | Наименование: | Артикул | Ед.пост. | Наименование: | Артикул | Ед.пост. | Наименование: | Артикул | Ед.пост. | Наименование: | Артикул | Ед.пост. | Наименование: | Артикул | Ед.пост. | Наименование: | Артикул | Ед.пост.
[12 empty] | Плата 2-ступенчатой горелки/мод. горелки/трехходового клапана | 100004294 | AD217
|  |  | Датчик ГВС | 100000030 | AD212 | Датчик ГВС | 100000030 | AD212 | Датчик ГВС | 100000030 | AD212 | Датчик ГВС | 100000030 | AD212 | Датчик ГВС | 100000030 | AD212 | Датчик ГВС | 100000030 | AD212
[12 empty] | Датчик температуры смесительного контура | 88017017 | AD199 |  |  |  | Датчик температуры смесительного контура | 88017017 | AD199
[12 empty] | Плата + датчик для 1 смесительного контура | 85757743 | FM48 |  |  |  | Плата + датчик для смесительного контура | 100013304 | AD 249
|  |  | Плата + датчик для 1 смесительного контура | 85757743 x 2 | FM48 x 2 | Плата + датчик для 1 смесительного контура | 85757743 x 2 | FM48 x 2 | Плата + датчик для 1 смесительного контура | 85757743 x 2 | FM48 x 2 |  |  |  | Плата + датчик для 1 смесительного контура | 85757743 x 2 | FM48 x 2
|  |  | Горелка для наддувного котла: |  |  | Горелка для наддувного котла: |  |  | Горелка для наддувного котла: |  |  | Горелка для наддувного котла: |  |  | Горелка для наддувного котла: |  |  | Горелка для наддувного котла:
|  |  | Наименование: | Артикул | Ед.пост. | Наименование: | Артикул | Ед.пост. | Наименование: | Артикул | Ед.пост. | Наименование: | Артикул | Ед.пост. | Наименование: | Артикул | Ед.пост. | Наименование: | Артикул | Ед.пост.
[6 empty] | Жидкотопливная горелка М 100 RS (с подогревом жидкого топлива) | 88027318 | М 100 RS | Жидкотопливная горелка М 100 / 3S (для GT 224 и GT 225 до 59 кВт) | 100005100
[6 empty] | Жидкотопливная горелка М 100/ 1S | 88027319 | М 100/ 1S | Жидкотопливная горелка М 201 - 2S (для GT 225 свыше 59 кВт, GT 226, GT 227 и GT 228) | 88027313
[6 empty] | Жидкотопливная горелка М 100/ 2S | 88027320 | М 100/ 2S |  |  |  | Жидкотопливная горелка М 202 - 2S - двухступенчатая (для GT 226, GT 227 и GT 228) | 88027314
[6 empty] | Газовая горелка G 100 | 88027320 | G 100 | Газовая горелка G 200 - 1 S - одноступенчатая (для GT 224, GT 225 и GT 226 до 70 кВт) | 88027206
[9 empty] | Газовая горелка G 201/ 2 N (для GT 226, GT 227 и GT 228) | 88027324
[12 empty] | Газовая горелка G 203/ 2 N - модулирующая (для GT 226, GT 227 и GT 228) | 88027325
|  |  | ГВС |  |  | ГВС |  |  | ГВС |  |  | ГВС |  |  | ГВС |  |  | ГВС
|  |  | Необходимое оборудование для гидравлического контура ГВС: |  |  | Необходимое оборудование для гидравлического контура ГВС: |  |  | Необходимое оборудование для гидравлического контура ГВС: |  |  | Необходимое оборудование для гидравлического контура ГВС: |  |  | Необходимое оборудование для гидравлического контура ГВС: |  |  | Необходимое оборудование для гидравлического контура ГВС:
|  |  | Наименование: | Артикул | Ед.пост. | Наименование: | Артикул | Ед.пост. | Наименование: | Артикул | Ед.пост. | Наименование: | Артикул | Ед.пост. | Наименование: | Артикул | Ед.пост. | Наименование: | Артикул | Ед.пост.
|  |  | Водонагреватель BH 150 | 89529085 | GL29 | Размещаемый снизу водонагреватель L 160 | 100001580 | BH 103 | Размещаемый снизу водонагреватель L 160 (для моделей GT 224 и GT 225) | 100001580 | BH 103
[6 empty] | Размещаемый снизу водонагреватель L 250 (только для моделей GT 225 и GT 226) | 100001581 | BH 104 | Размещаемый снизу водонагреватель L 250 (для моделей GT 224 и GT 225) | 100001581 | BH 104
|  |  | Трубопроводы котел/ водонагреватель для водонагревателя BH150 | 89997049 | EA92 | Соединительные трубопроводы котел / водонагреватель L | 89557001 | BH 73 | Соединительные трубопроводы | 89997045 | BH 93
[6 empty] | Соединительные трубопроводы котел / водонагреватель L | 89557002 | BH 74
|  |  | Водонагреватель BLC 150 | 100018088 | EC604 | Водонагреватель BLC 150 | 100018088 | EC604 | Водонагреватель BLC 150 | 100018088 | EC604 | Водонагреватель BLC 150 | 100018088 | EC604 | Водонагреватель BLC 150 | 100018088 | EC604 | Водонагреватель BLC 150 | 100018088 | EC604
|  |  | Водонагреватель BLC 200 | 100018089 | EC605 | Водонагреватель BLC 200 | 100018089 | EC605 | Водонагреватель BLC 200 | 100018089 | EC605 | Водонагреватель BLC 200 | 100018089 | EC605 | Водонагреватель BLC 200 | 100018089 | EC605 | Водонагреватель BLC 200 | 100018089 | EC605
|  |  | Водонагреватель BLC 300 | 100018090 | EC606 | Водонагреватель BLC 300 | 100018090 | EC606 | Водонагреватель BLC 300 | 100018090 | EC606 | Водонагреватель BLC 300 | 100018090 | EC606 | Водонагреватель BLC 300 | 100018090 | EC606 | Водонагреватель BLC 300 | 100018090 | EC606
|  |  | Водонагреватель BLC 400 | 100018091 | EC607 | Водонагреватель BLC 400 | 100018091 | EC607 | Водонагреватель BLC 400 | 100018091 | EC607 | Водонагреватель BLC 400 | 100018091 | EC607 | Водонагреватель BLC 400 | 100018091 | EC607 | Водонагреватель BLC 400 | 100018091 | EC607
|  |  | Водонагреватель BLC 500 | 100018092 | EC608 | Водонагреватель BLC 500 | 100018092 | EC608 | Водонагреватель BLC 500 | 100018092 | EC608 | Водонагреватель BLC 500 | 100018092 | EC608 | Водонагреватель BLC 500 | 100018092 | EC608 | Водонагреватель BLC 500 | 100018092 | EC608
|  |  | Водонагреватель BPB 150 | 100018093 | EC609 | Водонагреватель BPB 150 | 100018093 | EC609 | Водонагреватель BPB 150 | 100018093 | EC609 | Водонагреватель BPB 150 | 100018093 | EC609 | Водонагреватель BPB 150 | 100018093 | EC609 | Водонагреватель BPB 150 | 100018093 | EC609
|  |  | Водонагреватель BPB 200 | 100018094 | EC610 | Водонагреватель BPB 200 | 100018094 | EC610 | Водонагреватель BPB 200 | 100018094 | EC610 | Водонагреватель BPB 200 | 100018094 | EC610 | Водонагреватель BPB 200 | 100018094 | EC610 | Водонагреватель BPB 200 | 100018094 | EC610
|  |  | Водонагреватель BPB 300 | 100018095 | EC611 | Водонагреватель BPB 300 | 100018095 | EC611 | Водонагреватель BPB 300 | 100018095 | EC611 | Водонагреватель BPB 300 | 100018095 | EC611 | Водонагреватель BPB 300 | 100018095 | EC611 | Водонагреватель BPB 300 | 100018095 | EC611
|  |  | Водонагреватель BPB 400 | 100018096 | EC612 | Водонагреватель BPB 400 | 100018096 | EC612 | Водонагреватель BPB 400 | 100018096 | EC612 | Водонагреватель BPB 400 | 100018096 | EC612 | Водонагреватель BPB 400 | 100018096 | EC612 | Водонагреватель BPB 400 | 100018096 | EC612
|  |  | Водонагреватель BPB 500 | 100018097 | EC613 | Водонагреватель BPB 500 | 100018097 | EC613 | Водонагреватель BPB 500 | 100018097 | EC613 | Водонагреватель BPB 500 | 100018097 | EC613 | Водонагреватель BPB 500 | 100018097 | EC613 | Водонагреватель BPB 500 | 100018097 | EC613
|  |  | Соединительные трубопроводы котел DTG 130-водонагреватель BРB/ВLC | 100007837 | EA119 | Набор для подключения GT 120 и водонагревателей BPB/BLC | 100007834 | EA116 | Соединительные трубопроводы котел GT 224, GT 225 -водонагреватель BРB/ВLC | 100007835 | EA 117 |  |  |  | Набор для подключения котла DTG 230 и водонагревателей BLC/BPB 150-500 | 100007836 | EA118 | Набор соединительных трубопроводов MCA 45…115 и водонагревателей BL/BP 150-500 | 100007827 | EA121
[9 empty] | Соединительные трубопроводы котел GT 226, GT 227, GT 228 -водонагреватель BРB/ВLC | 100007836 | EA 118 | Соединительные трубопроводы котел GT 226, GT 227, GT 228 -водонагреватель BРB/ВLC | 100007836 | EA 118
|  |  | Необходимое оборудование для гидравлического контура: |  |  | Необходимое оборудование для гидравлического контура: |  |  | Необходимое оборудование для гидравлического контура: |  |  | Необходимое оборудование для гидравлического контура: |  |  | Необходимое оборудование для гидравлического контура: |  |  | Необходимое оборудование для гидравлического контура:
|  |  | Наименование: | Артикул | Ед.пост. | Наименование: | Артикул | Ед.пост. | Наименование: | Артикул | Ед.пост. | Наименование: | Артикул | Ед.пост. | Наименование: | Артикул | Ед.пост. | Наименование: | Артикул | Ед.пост.
|  |  | Гидравлический модуль для прямого контура- с высокопроизводительным насосом (класс A) | 100020167 | EA143 | Гидравлический модуль для прямого контура- с высокопроизводительным насосом (класс A) | 100020167 | EA143
|  |  | Гидравлический модуль для 1 смесительного контура- с высокопроизводительным насосом (класс A) | 100020168 x 2 | EA144 x 2 | Гидравлический модуль для 1 смесительного контура- с высокопроизводительным насосом (класс A) | 100020168 x 2 | EA144 x 2
|  |  | Группа безопасности | 89997009 | EA54 | Группа безопасности | 89997009 | EA54
|  |  | Изолированный коллектор для 2/3 контуров | 100020164 | EA140 | Изолированный коллектор для 2/3 контуров | 100020164 | EA140
|  |  | Настенный кронштейн для коллектора | 100020116 | EA141 | Настенный кронштейн для коллектора | 100020116 | EA141
|  |  | Дополнительное оборудование (для каждого контура отопления): |  |  | Дополнительное оборудование (для каждого контура отопления): |  |  | Дополнительное оборудование (для каждого контура отопления): |  |  | Дополнительное оборудование (для каждого контура отопления): |  |  | Дополнительное оборудование (для каждого контура отопления): |  |  | Дополнительное оборудование (для каждого контура отопления):
|  |  | Наименование: | Артикул | Ед.пост. | Наименование: | Артикул | Ед.пост. | Наименование: | Артикул | Ед.пост. | Наименование: | Артикул | Ед.пост. | Наименование: | Артикул | Ед.пост. | Наименование: | Артикул | Ед.пост.
|  |  | Датчик комнатной температуры | 100012044 | AD244 | Датчик комнатной температуры | 100012044 | AD244 | Датчик комнатной температуры | 100012044 | AD244 | Датчик комнатной температуры | 100012044 | AD244 | Датчик комнатной температуры | 100012044 | AD244
|  |  | Упрощенное ДУ с датчиком комнатной температуры | 85757747 | FM52 | Упрощенное ДУ с датчиком комнатной температуры | 85757747 | FM52 | Упрощенное ДУ с датчиком комнатной температуры | 85757747 | FM52 | Упрощенное ДУ с датчиком комнатной температуры | 85757747 | FM52 | Упрощенное ДУ с датчиком комнатной температуры | 85757747 | FM52 | Упрощенное ДУ с датчиком комнатной температуры | 85757747 | FM52
|  |  | Диалоговый модуль CDI 2/CDI4 | 100018924 | AD285 | Диалоговый модуль CDI 2/CDI4 | 100018924 | AD285 | Диалоговый модуль CDI 2/CDI4 | 100018924 | AD285 | Диалоговый модуль CDI 2/CDI4 | 100018924 | AD285 | Диалоговый модуль CDI 2/CDI4 | 100018924 | AD285 | Диалоговый модуль CDI 2/CDI4 | 100018924 | AD285
|  |  | Беспроводный модуль объединенный CDR 2/CDR4 DD (без радиопередатчика) | 100018923 | AD284 | Беспроводный модуль объединенный CDR 2/CDR4 DD (без радиопередатчика) | 100018923 | AD284 | Беспроводный модуль объединенный CDR 2/CDR4 DD (без радиопередатчика) | 100018923 | AD284 | Беспроводный модуль объединенный CDR 2/CDR4 DD (без радиопередатчика) | 100018923 | AD284 | Беспроводный модуль объединенный CDR 2/CDR4 DD (без радиопередатчика) | 100018923 | AD284 | Беспроводный модуль объединенный CDR 2/CDR4 DD (без радиопередатчика) | 100018923 | AD284
|  |  | Радиопередатчик для панели управления котла (один на все беспроводные модули) | 100013307 | AD252 | Радиопередатчик для панели управления котла (один на все беспроводные модули) | 100013307 | AD252 | Радиопередатчик для панели управления котла (один на все беспроводные модули) | 100013307 | AD252 | Радиопередатчик для панели управления котла (один на все беспроводные модули) | 100013307 | AD252 | Радиопередатчик для панели управления котла (один на все беспроводные модули) | 100013307 | AD252 | Радиопередатчик котла (один на все беспроводные модули) | 100013307 | AD252
Отопление (3 смесительных контура):
НАСТЕННЫЕ КОТЛЫ MS 24 | [14 empty] | Необходимое оборудование для панели управления:
|  |  | PUBLIC PRICES | [11 empty] | Наименование: | Артикул | Ед.пост.
апрель 2015 Евро
[15 empty] | Датчик ГВС | 100000030 | AD212
КОТЛЫ С ОТКРЫТОЙ КАМЕРОЙ СГОРАНИЯ | [14 empty] | Датчик температуры смесительного контура | 88017017 | AD199
Котел MS 24 (одноконтурный) | CZB46124352- | HX1 | 760 | [11 empty] | Плата + датчик для 1 смесительного контура | 85757743 x 2 | FM48 x 2
Котел MS 24 MI (двухконтурный с проточным теплообменником для ГВС) | CZB46224352- | HX3 | 863 | [11 empty] | Горелка для наддувного котла:
Котел MS 24 BIC (со встроенным водонагревателем 40л) | CZB45424346- | HX6 | 1657 | [11 empty] | Наименование: | Артикул | Ед.пост.
КОТЛЫ С ЗАКРЫТОЙ КАМЕРОЙ СГОРАНИЯ
Котел MS 24 FF (одноконтурный) | CZB46524352- | HX2 | 841
Котел MS 24 MI FF (двухконтурный с проточным теплообменником для ГВС) | CZB46624352- | HX5 | 926
Котел MS 24 BIC FF (со встроенным водонагревателем 40л) | CZB45724346- | HX7 | 1723
ГВС
НАБОРЫ ПРИНАДЛЕЖНОСТЕЙ | [14 empty] | Необходимое оборудование для гидравлического контура ГВС:
НАБОРЫ ДЛЯ ГИДРАВЛИЧЕСКОГО ПОДКЛЮЧЕНИЯ | [14 empty] | Наименование: | Артикул | Ед.пост.
Набор для гидравлического подключения MS24 (с трубами) | 100016390 | HX8 | 200
Набор для гидравлического подключения MS24 (без труб) | 100016391 | HX9 | 171
Набор для гидравлического подключения BIC (с трубами) | 100016418 | HX10 | 200
Набор труб для MS 24 MI (новая установка) | 100016393 | HX11 | 31 | [11 empty] | Водонагреватель BLC 150 | 100018088 | EC604
[15 empty] | Водонагреватель BLC 200 | 100018089 | EC605
ОКОНЧАНИЕ (КОАКС. ДЫМОХОДА) | [14 empty] | Водонагреватель BLC 300 | 100018090 | EC606
[15 empty] | Водонагреватель BLC 400 | 100018091 | EC607
Горизонтальное коаксиальное окончание Д 60/100 мм, дл. 800 мм | 100016485 | DY908 | 91 | [11 empty] | Водонагреватель BLC 500 | 100018092 | EC608
[15 empty] | Водонагреватель BPB 150 | 100018093 | EC609
Адаптер-сборник кондесата Ø 80/125 мм | 100016486 | DY909 | 114 | [11 empty] | Водонагреватель BPB 200 | 100018094 | EC610
Вертикальный коаксиальный дымоход Ø 80/125 мм L=1283 мм | 84887735 | DY735 | 116 | [11 empty] | Водонагреватель BPB 300 | 100018095 | EC611
[15 empty] | Водонагреватель BPB 400 | 100018096 | EC612
НАБОРЫ ДЛЯ ЗАМЕНЫ КОТЛОВ ДРУГИХ ПРОИЗВОДИТЕЛЕЙ | [14 empty] | Водонагреватель BPB 500 | 100018097 | EC613
[15 empty] | Набор для подключения котла DTG 230 и водонагревателей BLC/BPB 150-500 | 100007836 | EA118
Набор для замены котла CHAF. NECTRA на MS (без рамы) | 100016394 | HX12 | 86
Набор для замены котла CHAF. CELTIC на MS (с рамой 100 мм) | 100016395 | HX13 | 100 | [11 empty] | Необходимое оборудование для гидравлического контура:
Набор для замены котла ELM GVM 720 на MS (с рамой 100 мм) | 100016396 | HX14 | 100 | [11 empty] | Наименование: | Артикул | Ед.пост.
Набор для замены котла Saunier Duval SD 623 на MS (с рамой 100 мм) | 100016397 | HX15 | 100
Набор для замены котла другой марки на MS | 100016399 | HX17 | 100
Набор для замены котлы CITY (с широкой монтажной рамой 40 мм) | 100016398 | HX16 | 100
ДОПОЛНИТЕЛЬНОЕ ОБОРУДОВАНИЕ ДЛЯ КОТЛА
Набор для гидравлического подключения (одноконтурный котёл) | 100016400 | HX18 | 79
Набор для гидравлического подключения (двухконтурный котёл) | 100016401 | HX19 | 57
Набор для гидравлического подключения (двухконтурный котёл/BIC) | 100016402 | HX20 | 57
Набор со смесительным клапаном для солнечной установки | 100016406 | HX24 | 93
Расширительный бак для ГВС | 100016408 | HX26 | 60
Широкая монтажная рама (с трубами) | 100016403 | HX21 | 129
Монтажная рама BIC ( с трубами) | 100016404 | HX22 | 200
Набор с термостатическим смесителем для солнечной установки | 100016405 | HX23 | 243
Крышка для труб, MS 24 и MS 24 MI | 100016407 | HX25 | 86
Набор для заполнения с манометром | 100016409 | HX27 | 43
Набор переоборудования на пропан MS (одно- и двухконтурные котлы) | 100016410 | HX28 | 14 | [11 empty] | Дополнительное оборудование (для каждого контура отопления):
Набор переоборудования на пропан BIC | 100016412 | HX29 | 9 | [11 empty] | Наименование: | Артикул | Ед.пост.
Переходник для раздельного забора воздуха и удаления продуктов сгорания | 100016413 | HX30 | 57
ДОПОЛНИТЕЛЬНОЕ ОБОРУДОВАНИЕ ДЛЯ ГВС
[15 empty] | Датчик комнатной температуры | 100012044 | AD244
Водонагреватель BMR 80 | 100005562 | EE53 | 720 | [11 empty] | Упрощенное ДУ с датчиком комнатной температуры | 85757747 | FM52
Набор для подключения водонагревателя BMR 80 | 100016416 | HX33 | 134 | [11 empty] | Диалоговый модуль CDI 2/CDI4 | 100018924 | AD285
Водонагреватель SR130 | 89539162 | EE22 | 714 | [11 empty] | Беспроводный модуль объединенный CDR 2/CDR4 DD (без радиопередатчика) | 100018923 | AD284
Набор для подключения водонагревателя SR 130 | 100016415 | HX32 | 94 | [11 empty] | Радиопередатчик для панели управления котла (один на все беспроводные модули) | 100013307 | AD252
Датчик ГВС | 100013305 | AD250 | 56
СИСТЕМЫ УПРАВЛЕНИЯ
Термостат комнатной температуры программируемый (проводной) | 100012645 | AD247 | 101
Термостат комнатной температуры программируемый, 220 В | 100015523 | AD269 | 114
Термостат комнатной температуры программируемый (беспроводной) | 100013138 | AD248 | 229
Термостат комнатной температуры непрограммируемый | 88017859 | AD140 | 50
Датчик наружной температуры MS | 100016414 | HX31 | 53
Котлы MSL 24
| REFERENCE | COLIS | PUBLIC PRICES
апрель 2015 EUR
КОТЛЫ С ОТКРЫТОЙ КАМЕРОЙ СГОРАНИЯ
MSL 24 MI | 7116254-- | HX42 | 1149
КОТЛЫ С ЗАКРЫТОЙ КАМЕРОЙ СГОРАНИЯ | CHAUDIERES COMBI POUR RACCORDEMENT VENTOUSE
MSL 24 MI FF | 7116249-- | HX41 | 1279
MSL 28 MI FF | 7116250-- | HX43 | 1381
MSL 31 MI FF | 7116251-- | HX44 | 1414
КОТЛЫ С ЗАКРЫТОЙ КАМЕРОЙ СГОРАНИЯ ТОЛЬКО ДЛЯ ОТОПЛЕНИЯ | CHAUDIERE CHAUFFAGE SEUL POUR RACCORDEMENT VENTOUSE
MSL 24 FF | 7116252-- | HX40 | 1134
MSL 31 FF | 7116253-- | HX45 | 1203
ДОПОЛНИТЕЛЬНОЕ ОБОРУДОВАНИЕ ДЛЯ ГВС
Водонагреватель BMR 80 (80 литров) | 100005562 | EE53 | 720
Набор для подключения водонагревателя BMR 80 | 100016416 | HX33 | 134
Водонагреватель SR130 (130 литров) | 89539162 | EE22 | 714
Набор для подключения водонагревателя SR 130 | 100016415 | HX32 | 94
Датчик ГВС | 7614732 | HX52 | 10
ДОП. ОБОРУДОВАНИЕ MSL 24
| REFERENCE | COLIS | PUBLIC PRICES
апрель 2015 EUR
ДОПОЛНИТЕЛЬНОЕ ОБОРУДОВАНИЕ ДЛЯ КОТЛОВ
Набор для гидравлического подключения (одноконтурный котёл) | 100016400 | HX18 | 79
Набор для гидравлического подключения (двухконтурный котёл) опция для HX 18 и HX 20 | 100016401 | HX19 | 57
Набор для гидравлического подключения (двухконтурный котёл) | 100016402 | HX20 | 57
Планка для гидравлического подключения (двухконтурный котёл MI) | 7616880 | HX62 | 126
Набор для солнечной установки, с термостатическим смесителем | 7614730 | HX51 | 200
Набор для замены котла другой марки на MS | 100016399 | HX17 | 100
Набор переоборудования на пропан (котлы 24 кВт) | 7614734 | HX53 | 3
Набор переоборудования на пропан MSL (котлы 28/31 кВт) | 7614735 | HX54 | 3
Переходник для раздельного забора воздуха и удаления продуктов сгорания | 100016413 | HX30 | 57
СИСТЕМЫ УПРАВЛЕНИЯ
Термостат комнатной температуры непрограммируемый | 88017859 | AD140 | 50
Термостат комнатной температуры программируемый (проводной) | 100012645 | AD247 | 101
Термостат комнатной температуры программируемый (беспроводной) | 100013138 | AD248 | 229
Термостат комнатной температуры программируемый (проводной) | 88017855 | AD137 | 167
Термостат комнатной температуры программируемый (беспроводной) | 88017018 | AD200 | 304
Датчик наружной температуры | 100016414 | HX31 | 53
Плата с 2 реле с программируемой функцией | 7616879 | HX61 | 24
ДОП, ОБОРУДЛВАНИЕ ДЛЯ УСТАНОВОК 3CE
Адаптер для коллективного дымохода 3СЕ (С42) | 100016488 | DY911 | 100
ГОРИЗОНТАЛЬНЫЙ КОАКСИАЛЬНЫЙ ДЫМОХОД ДИАМ. 60/100 ММ
Горизонтальное коаксиальное окончание Д 60/100 мм, дл. 800 мм | 100016485 | DY908 | 91
Удлинение длиной 250 мм | 84887746 | DY746 | 37
Удлинение длиной 500 мм | 84887652 | DY652 | 49
Удлинение длиной 1000 мм | 84887653 | DY653 | 63
Удлинение длиной 1950 мм | 84887654 | DY654 | 120
Колено 90 град. 60/100 мм | 84887655 | DY655 | 50
2 колена по 45 град. Ø 60/100 мм | 84887656 | DY656 | 94
Сборник конденсата Ø 60/100 мм | 100016487 | DY910 | 117
Выход на крышу с углом наклона от 40° до 55° | 84837729 | CX49 | 131
Выход на крышу с углом наклона от 30° до 45° | 84887411 | DY11 | 131
Защитная решетка из нержавеющей стали Ø 60/100 мм | 84887566 | DY166 | 93
Компенсационная муфта диам. 60/100 мм, алюминий | 84887659 | DY659 | 86
Тройник с лючком для ревизии диам. 60/100 мм, алюминий | 84887660 | DY660 | 164
ВЕРТИКАЛЬНЫЙ КОАКСИАЛЬНЫЙ ДЫМОХОД ДИАМ. 80/125 ММ | VENTOUSE HORIZONTALE DIAM. 80/125 MM
Горизонтальное окончание Ø 80/125 мм длиной 730 мм | 84837119 | CX119 | 113
Защитная решетка диам. 80/125 мм | 100005002 | DY865 | 134
Настенные котлы PMC-M
| REFERENCE | COLIS | PUBLIC PRICES
июль 2015 EUR
PMC-M 24 PLUS | 7626500 | HR117 | 1470
PMC-M 24/28 MI PLUS | 7626501 | HR118 | 1516
PMC-M 30/35 MI PLUS | 7626502 | HR119 | 1756
PMC-M 34/39 MI PLUS | 7626503 | HR120 | 1876
Монтажная рама для двухконтурного котла | 7600371 | HR74 | 214
Набор для гидравлического подключения | 7600630 | HR77 | 49
Монтажная рама для одноконтурного котла | 7600374 | HR75 | 191
Горизонтальное коаксиальное окончание диам. 60/100 мм, дл. 800 мм, PPS/оцинкованная сталь | 100008296 | DY871 | 77
Переходник воздух-дымовые газы, диам. 80/125 мм | S101688 | HR68 | 17
Чёрный вертикальный коаксиальный дымоход диам. 80/125 мм, PPS | 100002732 | DY843 | 114
ДОП. ОБОРУДОВАНИЯ
Крышка для трубопроводов для резьбового набора для замены котла | 7601016 | HR73 | 89
Уменьшенное коаксиальное колено диам. 60/100 мм | S101712 | HR67 | 23
Горизонтальное коаксиальное окончание диам. 60/100 мм, РPS, без колена | 100019963 | DY920 | 57
Широкая рама | S103219 | HR79 | 106
Набор соединительных трубопроводов для широкой рамы | S101703 | HR80 | 131
Крышка для трубопроводов | S103361 | HR72 | 23
Переходник на два потока 2 х 80 мм | S101711 | HR70 | 17
Набор для подсоединения 3CEP диам. 80/125мм, PPS/алюминий | 100020019 | DY921 | 111
Энергоэффективный насос класса A | S101706 | HR78 | 277
Датчик температуры дымовых газов | S101690 | HR71 | 66
Щётка для чистки теплообменника | S101707 | HR81 | 20
Набор для промывки пластинчатого теплообменника | S101708 | HR82 | 254
Сервисный модуль | S101739 | HR83 | 114
Система нейтрализации конденсата | 85317023 | HC33 | 356
Настенная опора для системы нейтрализации | 85317024 | HC34 | 100
Гранулированный наполнитель 2 кг для НС 33 | 85317025 | HC35 | 126
Горизонтальное коаксиальное окончание диам. 60/100 мм, РPS, без колена | 100019963 | DY920 | 57
Набор для солнечной установки с термостатическим смесителем | 7603940 | ER417 | 121
Набор для гидравлического подключения PMC-M (одноконтурный), заказывается вместо монтажной рамы | 7602336 | HR101 | 111
Набор для гидравлического подключения PMC-M (двухконтурный), заказывается вместо монтажной рамы | 7602337 | HR102 | 131
Отцентрированное горизонтальное коаксиальное окончание диам. 60/100 мм | 100011888 | DY885 | 86
СИСТЕМЫ УПРАВЛЕНИЯ
Термостат комнатной температуры программируемый (проводной) | 100012645 | AD247 | 101
Термостат комнатной температуры программируемый (беспроводной) | 100013138 | AD248 | 229
Термостат комнатной температуры непрограммируемый | 88017859 | AD140 | 50
Датчик наружной температуры | 85757741 | FM46 | 46
Термостат комнатной температуры программируемый, 220 В | 100015523 | AD269 | 114
Модулирующий термостат комнатной температуры (русский язык) (беспроводный) | S103295 | AD288 | 274
Модулирующий термостат комнатной температуры (русский язык) | S103293 | AD289 | 143
Упрощенное ДУ с датчиком комнатной температуры | 7612097 | AD301 | 80
Модуль для управления 2 контурами (в комплекте: датчик наружной температуры, 2 датчика подающей линии) | S103303 | AD290 | 343
Компактный гидравлический модуль с насосом класса А для 2 контуров | 100020169 | EA145 | 929
ГВС
Водонагреватель BMR 80 (80 литров) | 100005562 | EE53 | 720
Набор для подключения водонагревателя BMR 80 | 7601255 | HR93 | 129
Водонагреватель SR 130 (130 литров) | 89539162 | EE22 | 714
Набор для подключения водонагревателя SR 130 | 7600413 | HR92 | 89
Датчик ГВС (NTC 12К), длина 5 м | 100005661 | AD226 | 31
НАСТЕННЫЕ КОТЛЫ MCA 15-25-25/28-35
PUBLIC PRICES
апрель 2015 Евро
MCA 15 VH (горизонтальный коакс. дымоход) | 100014111 |  | 2481
MCA 15 VV (вертикальный коакс. дымоход) | 100014112 |  | 2433
MCA 25 VH (горизонтальный коакс. дымоход) | 100014113 |  | 2738
MCA 25 VV (вертикальный коакс. дымоход) | 100014114 |  | 2690
MCA 25/28 MI VH (двухконтурный котел с проточным теплообменником на ГВС) | 100014116 |  | 3253
MCA 25/28 MI VV (двухконтурный котел с проточным теплообменником на ГВС) | 100014117 |  | 3205
MCA 25/28 BIC VH (двухконтурный котел со встроенным емкостным водонагревателем) | 100014118 |  | 3767
MCA 25/28 BIC VV (двухконтурный котел со встроенным емкостным водонагревателем) | 100014119 |  | 3719
MCA 35 VH (горизонтальный коакс. дымоход) | 100014120 |  | 3381
MCA 35 VV (вертикальный коакс. дымоход) | 100014121 |  | 3333
ДВУХКОНТУРНЫЙ КОТЕЛ C ОТДЕЛЬНЫМ ЕМКОСТНЫМ ВОДОНАГРЕВАТЕЛЕМ НА 60 ИЛИ 130 Л
MCA 15 VH BS 60 | 100014122 |  | 3272
MCA 15 VV BS 60 | 100014123 |  | 3224
MCA 15 VH BS 130 | 100014124 |  | 3259
MCA 15 VV BS 130 | 100014125 |  | 3211
MCA 25 VH BS 60 | 100014126 |  | 3529
MCA 25 VV BS 60 | 100014127 |  | 3481
MCA 25 VH BS 130 | 100014128 |  | 3516
MCA 25 VV BS 130 | 100014129 |  | 3468
MCA 35 VH BS 60 | 100014130 |  | 4172
MCA 35 VV BS 60 | 100014131 |  | 4124
MCA 35 VH BS 130 | 100014132 |  | 4159
MCA 35 VV BS 130 | 100014133 |  | 4111
СОСТАВ ПОСТАВКИ
MCA 15 | 100013602 | HR3 | 2314
MCA 25 | 100013603 | HR4 | 2571
MCA 25/28 MI | 100013600 | HR1 | 3086
MCA 25/28 BIC | 100013605 | HR6 | 3600
MCA 35 | 100013604 | HR5 | 3214
Водонагреватель BS 60 (60 литров), датчик ГВС в комплекте | 100013755 | EE54 | 707
Соединительные трубопроводы для водонагревателя BS 60 | 100013746 | EA138 | 84
Водонагреватель SR 130 (130 литров), датчик ГВС в комплекте | 89539162 | EE22 | 714
Соединительные трубопроводы для водонагревателя SR 130 | 100013532 | EA137 | 64
Горизонтальный коаксиальный дымоход Ø 60/100 мм , дл. 800 мм | 100013756 | HR48 | 186
Переходник воздух/дымовые газы диам. 80/125 мм | S100465 | HR38 | 16
Чёрный вертикальный коаксиальный дымоход диам. 80/125 мм, PPS | 100002732 | DY843 | 114
ДОПОЛНИТЕЛЬНОЕ ОБОРУДОВАНИЕ К КОТЛУ
Переходник Bi-Flux с диам. 60/100 на 2x80 мм | 100005825 | DY868 | 23
Переходник воздух/дымовые газы диам. 80/125 мм | S100465 | HR38 | 16
Широкая монтажная рама | S100675 | HR39 | 256
Набор труб для широкой монтажной рамы | S100935 | HR40 | 109
Кожух для труб | S100676 | HR42 | 71
Широкая монтажная рама для MCA BIC | S101239 | HR50 | 294
Кожух для труб для MCA BIC | S101205 | HR52 | 93
Датчик тяги для MCA BIC | S101232 | HR53 | 86
Датчик дымовых газов | S100310 | HR43 | 83
Инструмент для чистки пластинчатого теплообменника | S100761 | HR44 | 140
Инструмент для чистки основного теплообменника котла | S100931 | HR45 | 109
Система нейтрализации конденсата | 85317023 | HC33 | 356
Настенная опора для системы нейтрализации | 85317024 | HC34 | 100
Гранулированный наполнитель 2 кг для НС 33 | 85317025 | HC35 | 126
Компактный гидравлический модуль с насосом класса А для 2 контуров | 100020169 | EA145 | 929
Коллектор для 2/3 контуров | 100020164 | EA140 | 329
Гидравлический модуль для прямого контура с высокопроизводительным насосом (класс A) | 100020167 | EA143 | 643
Гидравлический модуль для 1 смесительного контура с высокопроизводительным насосом (класс A) | 100020168 | EA144 | 919
Настенный кронштейн для коллектора | 100020165 | EA141 | 38
Настенный кронштейн для 1 гидравлического модуля | 100020166 | EA142 | 119
Набор переходников с резьбой G/R | 89557009 | BH84 | 11
Гидравлический разделитель 60/60-1'' | 100019346 | GV45 | 486
ДОПОЛНИТЕЛЬНОЕ ОБОРУДОВАНИЕ К ПАНЕЛЯМ УПРАВЛЕНИЯ
Плата и датчик для смесительного контура | 100013304 | AD249 | 191
Датчик для буферного водонагревателя | 100013305 | AD250 | 56
Беспроводной датчик наружной температуры | 100013306 | AD251 | 94
Радиопередатчик для панели управления котла | 100013307 | AD252 | 150
Беспроводный модуль объединенный CDR 2/CDR4 DD (без радиопередатчика) | 100018923 | AD284 | 287
Диалоговый модуль CDI2/CDI4 | 100018924 | AD285 | 133
Соединительный кабель BUS RX 12 (12 м) | 88017851 | AD134 | 111
Датчик температуры смесительного контура | 88017017 | AD199 | 67
Упрощенное ДУ с датчиком комнатной температуры | 85757747 | FM52 | 109
Датчик ГВС | 100000030 | AD212 | 51
ГАЗОВЫЕ КОТЛЫ DTG X
PUBLIC PRICES
апрель 2015 Евро
DTG X 23 N | 100004030 | GX1 | 1689
DTG X 30 N | 100004031 | GX2 | 1833
DTG X 36 N | 100004032 | GX3 | 1970
DTG X 42 N | 100004033 | GX4 | 2144
DTG X 48 N | 100004034 | GX5 | 2264
DTG X 54 N | 100004035 | GX6 | 2524
Водонагреватель GMT130B | 89529060 | EA1 | 1180
Трубопроводы котел/ водонагреватель для водонагревателя GMT 130 | 89997035 | EA30 | 464
Модуль MB2 | 88017842 | AD128 | 159
Термостат комнатной температуры непрограммируемый | 88017859 | AD140 | 50
Термостат комнатной температуры программируемый (проводной) | 100012645 | AD247 | 101
Термостат комнатной температуры программируемый (проводной) | 88017855 | AD137 | 167
Термостат комнатной температуры программируемый (беспроводной) | 88017018 | AD200 | 304
Усилитель ионизации | 100004610 | GX7 | 173
Набор для переоборудования на 13 мбар для DTG X | 100004614 | GX10 | 43
Набор для переоборудования на пропан для 4, 5 и 6 секц. котлов (DTG X 23 N, 30 N, 36 N) | 100004616 | GX12 | 40
Набор для переоборудования на пропан для 7 секц. котлов (DTG X 42 N) | 100004617 | GX13 | 43
Набор для переоборудования на пропан для 8 и 9 секц. котлов (DTG X 48 N, 54 N) | 100004815 | GX14 | 47
Модуль RX77S для DTG X (в комплекте датчик наружной температуры, котловой датчик, датчик ГВС) | 100008844 | AD230 | 674
Накладной датчик подающей линии CTP-KTY81 | 100010843 | AD240 | 20
Датчик комнатной температуры CTI-02-KTY81 | 100010844 | AD238 | 19
Датчик комнатной температуры CTI-S-03 с регулировкой | 100010845 | AD239 | 41
DTG 130 Eco.NOx
PUBLIC PRICES
апрель 2015 Евро
DTG 134 Eco.NOx B | 85189101 |  | 1833
DTG 135 Eco.NOx B | 85189102 |  | 1962
DTG 136 Eco.NOx B | 85189103 |  | 2149
DTG 137 Eco.NOx B | 85189104 |  | 2627
DTG 138 Eco.NOx B | 85189105 |  | 2782
DTG 139 Eco.NOx B | 85189106 |  | 3365
DTG 134 Eco.NOx D | 85189401 |  | 2386
DTG 135 Eco.NOx D | 85189402 |  | 2515
DTG 136 Eco.NOx D | 85189403 |  | 2702
DTG 137 Eco.NOx D | 85189404 |  | 3180
DTG 138 Eco.NOx D | 85189405 |  | 3335
DTG 139 Eco.NOx D | 85189406 |  | 3918
СОСТАВ ПОСТАВКИ
DTG 134 Eco.Nox | 85189004 | GL2 | 1307
DTG 135 Eco.Nox | 85189005 | GL3 | 1436
DTG 136 Eco.Nox | 85189006 | GL4 | 1623
DTG 137 Eco.Nox | 85189007 | GL5 | 2101
DTG 138 Eco.Nox | 85189008 | GL6 | 2256
DTG 139 Eco.Nox | 85189009 | GL7 | 2839
Панель управления B | 85187000 | GL25 | 526
Панель управления D | 85187002 | GL27 | 1079
DTG 1300 Eco.NOx/B 150
PUBLIC PRICES
апрель 2015 Евро
DTG 1304 Eco.NOx B/B 150 | 85189116 |  | 3530
DTG 1305 Eco.NOx B/B 150 | 85189117 |  | 3659
DTG 1306 Eco.NOx B/B 150 | 85189118 |  | 3846
DTG 1307 Eco.NOx B/B 150 | 85189119 |  | 4324
DTG 1308 Eco.NOx B/B 150 | 85189120 |  | 4479
DTG 1309 Eco.NOx B/B 150 | 85189121 |  | 5062
DTG 1304 Eco.NOx D/B 150 | 85189416 |  | 4083
DTG 1305 Eco.NOx D/B 150 | 85189417 |  | 4212
DTG 1306 Eco.NOx D/B 150 | 85189418 |  | 4399
DTG 1307 Eco.NOx D/B 150 | 85189419 |  | 4877
DTG 1308 Eco.NOx D/B 150 | 85189420 |  | 5032
DTG 1309 Eco.NOx D/B 150 | 85189421 |  | 5615
СОСТАВ ПОСТАВКИ
DTG 134 Eco.Nox | 85189004 | GL2 | 1307
DTG 135 Eco.Nox | 85189005 | GL3 | 1436
DTG 136 Eco.Nox | 85189006 | GL4 | 1623
DTG 137 Eco.Nox | 85189007 | GL5 | 2101
DTG 138 Eco.Nox | 85189008 | GL6 | 2256
DTG 139 Eco.Nox | 85189009 | GL7 | 2839
Панель управления B | 85187000 | GL25 | 526
Панель управления D | 85187002 | GL27 | 1079
Водонагреватель B/H 150 | 89529085 | GL29 | 1333
Комплект соединительных трубопроводов котел DTG 130-водонагреватель BH 150 | 89997049 | EA92 | 364
DTG 1300 Eco.NOx/H 150
PUBLIC PRICES
апрель 2015 Евро
DTG 1305 Eco.NOx B/H 150 | 85189133 |  | 3692
DTG 1306 Eco.NOx B/H 150 | 85189134 |  | 3879
DTG 1305 Eco.NOx D/H 150 | 85189433 |  | 4245
DTG 1306 Eco.NOx D/H 150 | 85189434 |  | 4432
СОСТАВ ПОСТАВКИ
DTG 135 Eco.Nox | 85189005 | GL3 | 1436
DTG 136 Eco.Nox | 85189006 | GL4 | 1623
Панель управления B | 85187000 | GL25 | 526
Панель управления D | 85187002 | GL27 | 1079
Водонагреватель BH 150 (датчик ГВС в комплекте) | 89529085 | GL29 | 1333
Набор деталей жесткости | 89527720 | EA82 | 33
Комплект соединительных трубопроводов котел DTG 130-водонагреватель BH 150 | 89997049 | EA92 | 364
ДОПОЛНИТЕЛЬНОЕ ОБОРУДОВАНИЕ DTG 130 ECONOX
PUBLIC PRICES
апрель 2015 Евро
ДЛЯ ПАНЕЛИ УПРАВЛЕНИЯ В
Термостат комнатной температуры непрограммируемый | 88017859 | AD140 | 50
Термостат комнатной температуры программируемый (проводной) | 100012645 | AD247 | 101
Термостат комнатной температуры программируемый (проводной) | 88017855 | AD137 | 167
Термостат комнатной температуры программируемый (беспроводной) | 88017018 | AD200 | 304
ДЛЯ ПАНЕЛИ УПРАВЛЕНИЯ DIEMATIC 3
Датчик температуры дымовых газов | 85757742 | FM47 | 74
Плата + датчик для 1 смесительного контура | 85757743 | FM48 | 190
Беспроводный модуль объединенный CDR 2/CDR4 DD (без радиопередатчика) | 100018923 | AD284 | 287
Диалоговый модуль CDI2/CDI4 | 100018924 | AD285 | 133
Радиопередатчик для панели управления котла | 100013307 | AD252 | 150
Беспроводной датчик наружной температуры | 100013306 | AD251 | 94
Упрощенное ДУ с датчиком комнатной температуры | 85757747 | FM52 | 109
Датчик для буферного водонагревателя (солнечные установки) | 88017887 | AD160 | 66
Соединительный кабель BUS RX 12 (12 м) | 88017851 | AD134 | 111
ДОПОЛНИТЕЛЬНОЕ ОБОРУДОВАНИЕ ДЛЯ ГВС
Датчик ГВС | 100000030 | AD212 | 51
Соединительные трубопроводы котел-водонагреватель | 100007837 | EA119 | 403
Защитный магниевый анод | 100000492 | EA103 | 64
Набор переходников с резьбой G/R | 89557009 | BH84 | 11
ДОПОЛНИТЕЛЬНОЕ ОБОРУДОВАНИЕ
ГИДРАВЛИЧЕСКИЕ МОДУЛИ ДЛЯ DTG 130 - DTG 1300/B - DTG 1300/H И DTG 1300/V
Комплект соединительных крестовин (2 шт.) | 89997000 | EA45 | 56
Соединительные трубопроводы котел-гидравлический модуль для DTG X..N (подключение слева) | 89997046 | EA89 | 136
Соединительные трубопроводы котел-гидравлический модуль для DTG X..N (подключение справа) | 89997047 | EA90 | 221
Группа безопасности | 89997009 | EA54 | 140
Коллектор для 2/3 контуров | 100020164 | EA140 | 329
Гидравлический модуль для прямого контура с высокопроизводительным насосом (класс A) | 100020167 | EA143 | 643
Гидравлический модуль для 1 смесительного контура с высокопроизводительным насосом (класс A) | 100020168 | EA144 | 919
Гидравлический модуль для 1 смесительного контура с высокопроизводительным насосом (класс A) | 100020168 x 2 | EA144 x 2 | 1838
Настенный кронштейн для коллектора | 100020165 | EA141 | 38
Настенный кронштейн для 1 гидравлического модуля | 100020166 | EA142 | 119
ДОПОЛНИТЕЛЬНОЕ ОБОРУДОВАНИЕ ДЛЯ ВСЕХ ВЕРСИЙ
Реле падения воды | 83757735 | CG49 | 126
Набор для переоборудования на пропан (для DTG 130) | 85187005 | GL32 | 46
ЖИДКОТОПЛИВНЫЕ КОТЛЫ GTU 1200 S/V130/TA
PUBLIC PRICES
апрель 2015 Евро
GT 123 B /TA | 100001680 |  | 1711
GT 124 B /TA | 100001681 |  | 1840
GT 125 B /TA | 100001682 |  | 1980
GT 126 B /TA | 100001683 |  | 2134
GT 123 D /TA | 100001692 |  | 2402
GT 124 D /TA | 100001693 |  | 2531
GT 125 D /TA | 100001694 |  | 2671
GT 126 D /TA | 100001695 |  | 2825
СОСТАВ ПОСТАВКИ
Теплообменник котла GT 123 | 85757700 | FM1 | 696
Теплообменник котла GT 124 | 85757701 | FM2 | 823
Теплообменник котла GT 125 | 85757702 | FM3 | 947
Теплообменник котла GT 126 | 85757703 | FM4 | 1071
Обшивка GT 123 | 85757705 | FM10 | 359
Обшивка GT 124 | 85757706 | FM11 | 361
Обшивка GT 125 | 85757707 | FM12 | 377
Обшивка GT 126 | 85757708 | FM13 | 407
Панель управления B /TA | 100001620 | FM126 | 656
Панель управления D /TA | 100001623 | FM129 | 1347
ЖИДКОТОПЛИВНЫЕ/ГАЗОВЫЕ КОТЛЫ GT 120/TA
PUBLIC PRICES
апрель 2015 Евро
GT 1203 B/L160 /TA | 100001735 |  | 3634
GT 1204 B/L160 /TA | 100001736 |  | 3763
GT 1205 B/L160 /TA | 100001737 |  | 3903
GT 1205 B/L250 /TA | 100001738 |  | 4244
GT 1206 B/L160 /TA | 100001739 |  | 4057
GT 1206 B/L250 /TA | 100001740 |  | 4398
GT 1203 D/L160 /TA | 100001753 |  | 4325
GT 1204 D/L160 /TA | 100001754 |  | 4454
GT 1205 D/L160 /TA | 100001755 |  | 4594
GT 1205 D/L250 /TA | 100001756 |  | 4935
GT 1206 D/L160 /TA | 100001757 |  | 4748
GT 1206 D/L250 /TA | 100001758 |  | 5089
СОСТАВ ПОСТАВКИ
Теплообменник котла GT 123 | 85757700 | FM1 | 696
Теплообменник котла GT 124 | 85757701 | FM2 | 823
Теплообменник котла GT 125 | 85757702 | FM3 | 947
Теплообменник котла GT 126 | 85757703 | FM4 | 1071
Обшивка GT 123 | 85757705 | FM10 | 359
Обшивка GT 124 | 85757706 | FM11 | 361
Обшивка GT 125 | 85757707 | FM12 | 377
Обшивка GT 126 | 85757708 | FM13 | 407
Размещаемый снизу водонагреватель L 160 /TA (датчик ГВС в комплекте) | 100001580 | BH103 | 1580
Размещаемый снизу водонагреватель L 250 /TA (датчик ГВС в комплекте) | 100001581 | BH104 | 1921
Соединительные трубопроводы котел / водонагреватель L 160 | 89557001 | BH73 | 343
Соединительные трубопроводы котел / водонагреватель L 250 | 89557002 | BH75 | 343
Панель управления B /TA | 100001620 | FM126 | 656
Панель управления D /TA | 100001623 | FM129 | 1347
ДОПОЛНИТЕЛЬНОЕ ОБОРУДОВАНИЕ GT 120 / GTU 120 / GTU 1200 V
PUBLIC PRICES
апрель 2015 Евро
ЖИДКОТОПЛИВНЫЕ ГОРЕЛКИ ( ДЛЯ GT 120 )
ГОРЕЛКИ С НИЗКИМИ ВЫБРОСАМИ NOX, ЖЕЛТОЕ ПЛАМЯ
Жидкотопливная горелка M 100 RS | 88027318 | M100RS | 911
Жидкотопливная горелка M 100/1 S | 88027319 | M100/1S | 849
Жидкотопливная горелка M 100/2 S | 88027320 | M100/2S | 849
ГАЗОВЫЕ ГОРЕЛКИ ( ДЛЯ GT 120 )
ГОРЕЛКИ С НИЗКИМИ ВЫБРОСАМИ NOX
Газовая горелка G 100 | 88027205 | G100 | 1764
ДОПОЛНИТЕЛЬНОЕ ОБОРУДОВАНИЕ ДЛЯ ПАНЕЛИ В
Термостат комнатной температуры непрограммируемый | 88017859 | AD140 | 50
Термостат комнатной температуры программируемый (проводной) | 100012645 | AD247 | 101
Термостат комнатной температуры программируемый (проводной) | 88017855 | AD137 | 167
Термостат комнатной температуры программируемый (беспроводной) | 88017018 | AD200 | 304
ДОПОЛНИТЕЛЬНОЕ ОБОРУДОВАНИЕ ДЛЯ DIEMATIC 3
Плата + датчик для 1 смесительного контура | 85757743 | FM48 | 190
Беспроводный модуль объединенный CDR 2/CDR4 DD (без радиопередатчика) | 100018923 | AD284 | 287
Диалоговый модуль CDI2/CDI4 | 100018924 |  | 133
Радиопередатчик для панели управления котла | 100013307 | AD252 | 150
Беспроводной датчик наружной температуры | 100013306 | AD251 | 94
Упрощенное ДУ с датчиком комнатной температуры | 85757747 | FM52 | 109
Соединительный кабель BUS RX 12 (12 м) | 88017851 | AD134 | 111
Датчик температуры дымовых газов | 85757742 | FM47 | 74
Датчик для буферного водонагревателя (солнечные установки) | 88017887 | AD160 | 66
ДОПОЛНИТЕЛЬНОЕ ОБОРУДОВАНИЕ ДЛЯ ГВС
Датчик ГВС | 100000030 | AD212 | 51
Комплект соединительных трубопроводов котёл/водонагреватель (GT/GTU 120 и водонагреватель BPB/BLC 150-200-300 л) | 100007834 | EA116 | 347
Электрический нагревательный элемент 2400 Вт (для L 160/250) | 89557003 | BH76 | 673
Набор переходников с резьбой G/R | 89557009 | BH84 | 11
Защитный магниевый анод | 100000492 | EA103 | 64
ГИДРАВЛИЧЕСКИЕ НАБОРЫ
Комплект соединительных крестовин 1” 1/4 (2 шт.) | 89997001 | EA46 | 64
Соединительные трубопроводы GT 120 - гидравлический модуль, для подключения по центру | 89997060 | EA100 | 101
Соединительные трубопроводы GT 120 - гидравлический модуль, для подключения справа или слева | 89997061 | EA101 | 133
Группа безопасности для котлов GT 120 c соединительными трубопроводами для подключения слева или справа | 89997002 | EA47 | 121
Группа безопасности только для котлов GT 120 c соединительными трубопроводами для подключения по центру | 89997062 | EA102 | 121
Коллектор для 2/3 контуров | 100020164 | EA140 | 329
Гидравлический модуль для прямого контура с высокопроизводительным насосом (класс A) | 100020167 | EA143 | 643
Гидравлический модуль для 1 смесительного контура с высокопроизводительным насосом (класс A) | 100020168 | EA144 | 919
Настенный кронштейн для коллектора | 100020165 | EA141 | 38
Настенный кронштейн для 1 гидравлического модуля | 100020166 | EA142 | 119
ЖИДКОТОПЛИВНЫЕ/ГАЗОВЫЕ КОТЛЫ GT 220 в разобранном виде
PUBLIC PRICES
апрель 2015 Евро
GT 224 B (теплообменник в разобранном виде) | 100004256 |  | 3012
GT 225 B (теплообменник в разобранном виде) | 100004258 |  | 3310
GT 226 B (теплообменник в разобранном виде) | 100004259 |  | 3663
GT 227 B (теплообменник в разобранном виде) | 100004260 |  | 3937
GT 228 B (теплообменник в разобранном виде) | 100004261 |  | 4280
GT 226 B2 (теплообменник в разобранном виде) | 100004262 |  | 3707
GT 227 B2 (теплообменник в разобранном виде) | 100004263 |  | 3981
GT 228 B2 (теплообменник в разобранном виде) | 100004264 |  | 4324
GT 224 D (теплообменник в разобранном виде) | 100004275 |  | 3703
GT 225 D (теплообменник в разобранном виде) | 100004276 |  | 4001
GT 226 D (теплообменник в разобранном виде) | 100004277 |  | 4354
GT 227 D (теплообменник в разобранном виде) | 100004278 |  | 4628
GT 228 D (теплообменник в разобранном виде) | 100004279 |  | 4971
GT 226 D+AD 217 (теплообменник в разобранном виде) | 100004378 |  | 4613
GT 227 D+AD 217 (теплообменник в разобранном виде) | 100004379 |  | 4887
GT 228 D+AD 217 (теплообменник в разобранном виде) | 100004390 |  | 5230
ЖИДКОТОПЛИВНЫЕ/ГАЗОВЫЕ КОТЛЫ GT 220 теплообменник в собранном виде
PUBLIC PRICES
апрель 2015 Евро
GT 224 B (теплообменник в собранном виде) | 100004285 |  | 3012
GT 225 B (теплообменник в собранном виде) | 100004286 |  | 3310
GT 226 B (теплообменник в собранном виде) | 100004287 |  | 3663
GT 227 B (теплообменник в собранном виде) | 100004288 |  | 3937
GT 228 B (теплообменник в собранном виде) | 100004289 |  | 4280
GT 226 B2 (теплообменник в собранном виде) | 100004300 |  | 3707
GT 227 B2 (теплообменник в собранном виде) | 100004301 |  | 3981
GT 228 B2 (теплообменник в собранном виде) | 100004302 |  | 4324
GT 224 D (теплообменник в собранном виде) | 100004313 |  | 3703
GT 225 D (теплообменник в собранном виде) | 100004314 |  | 4001
GT 226 D (теплообменник в собранном виде) | 100004315 |  | 4354
GT 227 D (теплообменник в собранном виде) | 100004316 |  | 4628
GT 228 D (теплообменник в собранном виде) | 100004317 |  | 4971
GT 226 D+AD 217 (теплообменник в собранном виде) | 100004391 |  | 4613
GT 227 D+AD 217 (теплообменник в собранном виде) | 100004392 |  | 4887
GT 228 D+AD 217 (теплообменник в собранном виде) | 100004393 |  | 5230
ЖИДКОТОПЛИВНЫЕ/ГАЗОВЫЕ КОТЛЫ GT 2200
PUBLIC PRICES
апрель 2015 Евро
ТЕПЛООБМЕННИК ОТДЕЛЬНЫМИ СЕКЦИЯМИ
GT 2204 B/L160 (теплообменник в разобранном виде) | 100004318 |  | 4959
GT 2204 B/L250 (теплообменник в разобранном виде) | 100004319 |  | 5300
GT 2205 B/L160 (теплообменник в разобранном виде) | 100004320 |  | 5257
GT 2205 B/L250 (теплообменник в разобранном виде) | 100004321 |  | 5598
GT 2204 D/L160 (теплообменник в разобранном виде) | 100004330 |  | 5650
GT 2204 D/L250 (теплообменник в разобранном виде) | 100004331 |  | 5991
GT 2205 D/L160 (теплообменник в разобранном виде) | 100004332 |  | 5948
GT 2205 D/L250 (теплообменник в разобранном виде) | 100004333 |  | 6289
ТЕПЛООБМЕННИК В СБОРЕ
GT 2204 B/L160 (теплообменник в собранном виде) | 100004334 |  | 4959
GT 2204 B/L250 (теплообменник в собранном виде) | 100004335 |  | 5300
GT 2205 B/L160 (теплообменник в собранном виде) | 100004336 |  | 5257
GT 2205 B/L250 (теплообменник в собранном виде) | 100004337 |  | 5598
GT 2204 D/L160 (теплообменник в собранном виде) | 100004347 |  | 5650
GT 2204 D/L250 (теплообменник в собранном виде) | 100004348 |  | 5991
GT 2205 D/L160 (теплообменник в собранном виде) | 100004349 |  | 5948
GT 2205 D/L250 (теплообменник в собранном виде) | 100004360 |  | 6289
СОСТАВ ПОСТАВКИ GT 220 - GT 2200
PUBLIC PRICES
апрель 2015 Евро
Промежуточная секция GT 220 | 200004483 |  | 231
Передняя секция | 82270002 |  | 284
Задняя секция | 82270003 |  | 373
Теплообменник котла в сборе GT 224 | 100004361 | ME1 | 1753
Теплообменник котла в сборе GT 225 | 100004362 | ME2 | 2004
Теплообменник котла в сборе GT 226 | 100004363 | ME3 | 2287
Теплообменник котла в сборе GT 227 | 100004364 | ME4 | 2534
Теплообменник котла в сборе GT 228 | 100004365 | ME5 | 2850
Ящик с принадлежностями GT 224 | 100004366 | ME6 | 634
Ящик с принадлежностями GT 225 | 100004367 | ME7 | 654
Ящик с принадлежностями GT 226 | 100004368 | ME8 | 699
Ящик с принадлежностями GT 227 | 100004369 | ME9 | 713
Ящик с принадлежностями GT 228 | 100004370 | ME10 | 797
Обшивка GT 224 | 100004371 | ME11 | 603
Обшивка GT 225 | 100019216 | ME88 | 650
Обшивка GT 226 | 100019217 | ME89 | 720
Обшивка GT 227 | 100019218 | ME90 | 747
Обшивка GT 228 | 100004375 | ME15 | 774
Набор анкерных штанг GT 226 | 82277010 |  | 7
Набор анкерных штанг GT 227 | 82277011 |  | 9
Набор анкерных штанг GT 228 | 82277012 |  | 10
Панель управления B /TA | 100001620 | FM126 | 656
Панель управления Base 2/TA | 100004376 | FM159 | 700
Панель управления D /TA | 100001623 | FM129 | 1347
Плата 2-ступенчатой/модулирующей горелки/трехходового клапана | 100004294 | AD217 | 259
СОСТАВ ПОСТАВКИ GT 2200
Размещаемый снизу водонагреватель L 160 /TA (датчик ГВС в комплекте) | 100001580 | BH103 | 1580
Размещаемый снизу водонагреватель L 250 /TA (датчик ГВС в комплекте) | 100001581 | BH104 | 1921
Соединительные трубопроводы котел / водонагреватель GT 220 - L 160 / L 250 | 89997045 | BH93 | 367
ДОПОЛНИТЕЛЬНОЕ ОБОРУДОВАНИЕ GT 220 - GT 2200
PUBLIC PRICES
апрель 2015 Евро
ДОПОЛНИТЕЛЬНОЕ ОБОРУДОВАНИЕ ДЛЯ B И B2
Термостат комнатной температуры непрограммируемый | 88017859 | AD140 | 50
Термостат комнатной температуры программируемый (проводной) | 100012645 | AD247 | 101
Термостат комнатной температуры программируемый (проводной) | 88017855 | AD137 | 167
Термостат комнатной температуры программируемый (беспроводной) | 88017018 | AD200 | 304
ДОПОЛНИТЕЛЬНОЕ ОБОРУДОВАНИЕ ДЛЯ DIEMATIC 3
Плата 2-ступенчатой/модулирующей горелки/трехходового клапана | 100004294 | AD217 | 259
Датчик температуры смесительного контура | 88017017 | AD199 | 67
Плата + датчик для 1 смесительного контура | 85757743 | FM48 | 190
Датчик температуры дымовых газов | 85757742 | FM47 | 74
Беспроводный модуль объединенный CDR 2/CDR4 DD (без радиопередатчика) | 100018923 | AD284 | 287
Диалоговый модуль CDI2/CDI4 | 100018924 | AD285 | 133
Радиопередатчик для панели управления котла | 100013307 | AD252 | 150
Беспроводной датчик наружной температуры | 100013306 | AD251 | 94
Упрощенное ДУ с датчиком комнатной температуры | 85757747 | FM52 | 109
Датчик для буферного водонагревателя (солнечные установки) | 88017887 | AD160 | 66
Соединительный кабель BUS RX 12 (12 м) | 88017851 | AD134 | 111
ДОПОЛНИТЕЛЬНОЕ ОБОРУДОВАНИЕ ДЛЯ ГВС
Защитный магниевый анод | 100000492 | EA103 | 64
Электрический нагревательный элемент 2400 Вт (для L 160/250) | 89557003 | BH76 | 673
Набор переходников с резьбой G/R | 89557009 | BH84 | 11
Датчик ГВС | 100000030 | AD212 | 51
Комплект соединительных трубопроводов котёл/водонагреватель (GT 224/225 и водонагреватель BРB/ВLC 150-200-300 л) | 100007835 | EA117 | 337
Комплект соединительных трубопроводов котёл/водонагреватель (GT 226-228 и водонагреватель BРB/ВLC 150-200-300 л) | 100007836 | EA118 | 364
ГАЗОВЫЕ КОТЛЫ DTG 230 S (в собранном и разобранном виде)
PUBLIC PRICES
апрель 2015 Евро
ПОЛНОСТЬЮ В СБОРЕ
DTG 230-7 S B3 (полностью в сборе) | 100007702 |  | 4234
DTG 230-8 S B3 (полностью в сборе) | 100007703 |  | 4736
DTG 230-7 S K3 (полностью в сборе) | 100007704 |  | 4581
DTG 230-8 S K3 (полностью в сборе) | 100007705 |  | 5083
DTG 230-7 S Diematic-m3 (полностью в сборе) | 100007706 |  | 5201
DTG 230-8 S Diematic-m3 (полностью в сборе) | 100007707 |  | 5703
СОСТАВ ПОСТАВКИ
DTG 230-7 S (полностью в сборе) | 100007591 | GJ3 | 3341
DTG 230-8 S (полностью в сборе) | 100007592 | GJ4 | 3843
Панель управления B3 DTG 230 | 100007593 | GJ5 | 847
Панель управления К3 DTG 230 | 100007594 | GJ6 | 1194
Панель управления Diematic-m3 DTG 230 | 100007595 | GJ7 | 1814
Техническая документация DTG S 230 B3 RU | 100018038 | GJ96 | 46
Техническая документация DTG S 230 K3 RU | 100018057 | GJ98 | 46
Техническая документация DTG S 230 Diematic-m3 RU | 100018058 | GJ99 | 46
ТЕПЛООБМЕННИК В СБОРЕ
DTG 230-6 Eco.NOx B3 (теплообменник в сборе) | 100007669 |  | 4256
DTG 230-7 S B3 (теплообменник в сборе) | 100007736 |  | 4572
DTG 230-8 S B3 (теплообменник в сборе) | 100007737 |  | 5091
DTG 230-9 S B3 (теплообменник в сборе) | 100007738 |  | 5476
DTG 230-10 S B3 (теплообменник в сборе) | 100007739 |  | 5996
DTG 230-11 S B3 (теплообменник в сборе) | 100007741 |  | 6420
DTG 230-12 S B3 (теплообменник в сборе) | 100007742 |  | 6854
DTG 230-13 S B3 (теплообменник в сборе) | 100007743 |  | 7320
DTG 230-14 S B3 (теплообменник в сборе) | 100007744 |  | 7970
DTG 230-6 Eco.NOx K3 (теплообменник в сборе) | 100007681 |  | 4603
DTG 230-7 S K3 (теплообменник в сборе) | 100007745 |  | 4930
DTG 230-8 S K3 (теплообменник в сборе) | 100007746 |  | 5449
DTG 230-9 S K3 (теплообменник в сборе) | 100007748 |  | 5834
DTG 230-10 S K3 (теплообменник в сборе) | 100007749 |  | 6354
DTG 230-11 S K3 (теплообменник в сборе) | 100007750 |  | 6778
DTG 230-12 S K3 (теплообменник в сборе) | 100007751 |  | 7212
DTG 230-13 S K3 (теплообменник в сборе) | 100007753 |  | 7678
DTG 230-14 S K3 (теплообменник в сборе) | 100007754 |  | 8328
DTG 230-6 Eco.NOx Diematic-m3 (теплообменник в сборе) | 100007693 |  | 5223
DTG 230-7 S Diematic-m3 (теплообменник в сборе) | 100007755 |  | 5568
DTG 230-8 S Diematic-m3 (теплообменник в сборе) | 100007756 |  | 6087
DTG 230-9 S Diematic-m3 (теплообменник в сборе) | 100007757 |  | 6472
DTG 230-10 S Diematic-m3 (теплообменник в сборе) | 100007758 |  | 6992
DTG 230-11 S Diematic-m3 (теплообменник в сборе) | 100007759 |  | 7416
DTG 230-12 S Diematic-m3 (теплообменник в сборе) | 100007760 |  | 7850
DTG 230-13 S Diematic-m3 (теплообменник в сборе) | 100007761 |  | 8316
DTG 230-14 S Diematic-m3 (теплообменник в сборе) | 100007762 |  | 8966
ГАЗОВЫЕ КОТЛЫ DTG 230 S (в разобранном виде)
PUBLIC PRICES
апрель 2015 Евро
DTG 230-6 Eco.NOx B3 (теплообменник в разобранном виде) | 100007642 |  | 4256
DTG 230-7 S B3 (теплообменник в разобранном виде) | 100007708 |  | 4439
DTG 230-8 S B3 (теплообменник в разобранном виде) | 100007710 |  | 4943
DTG 230-9 S B3 (теплообменник в разобранном виде) | 100007711 |  | 5317
DTG 230-10 S B3 (теплообменник в разобранном виде) | 100007712 |  | 5821
DTG 230-11 S B3 (теплообменник в разобранном виде) | 100007713 |  | 6234
DTG 230-12 S B3 (теплообменник в разобранном виде) | 100007714 |  | 6656
DTG 230-13 S B3 (теплообменник в разобранном виде) | 100007715 |  | 7108
DTG 230-14 S B3 (теплообменник в разобранном виде) | 100007716 |  | 7739
DTG 230-6 Eco.NOx K3 (теплообменник в разобранном виде) | 100007651 |  | 4603
DTG 230-7 S K3 (теплообменник в разобранном виде) | 100007717 |  | 4786
DTG 230-8 S K3 (теплообменник в разобранном виде) | 100007718 |  | 5290
DTG 230-9 S K3 (теплообменник в разобранном виде) | 100007719 |  | 5664
DTG 230-10 S K3 (теплообменник в разобранном виде) | 100007721 |  | 6168
DTG 230-11 S K3 (теплообменник в разобранном виде) | 100007722 |  | 6581
DTG 230-12 S K3 (теплообменник в разобранном виде) | 100007723 |  | 7003
DTG 230-13 S K3 (теплообменник в разобранном виде) | 100007724 |  | 7455
DTG 230-14 S K3 (теплообменник в разобранном виде) | 100007726 |  | 8086
DTG 230-6 Eco.NOx Diematic-m3 (теплообменник в разобранном виде) | 100007660 |  | 5223
DTG 230-7 S Diematic-m3 (теплообменник в разобранном виде) | 100007727 |  | 5406
DTG 230-8 S Diematic-m3 (теплообменник в разобранном виде) | 100007728 |  | 5910
DTG 230-9 S Diematic-m3 (теплообменник в разобранном виде) | 100007729 |  | 6284
DTG 230-10 S Diematic-m3 (теплообменник в разобранном виде) | 100007730 |  | 6788
DTG 230-11 S Diematic-m3 (теплообменник в разобранном виде) | 100007731 |  | 7201
DTG 230-12 S Diematic-m3 (теплообменник в разобранном виде) | 100007732 |  | 7623
DTG 230-13 S Diematic-m3 (теплообменник в разобранном виде) | 100007733 |  | 8075
DTG 230-14 S Diematic-m3 (теплообменник в разобранном виде) | 100007734 |  | 8706
СОСТАВ ПОСТАВКИ DTG 230 ECO.NOX
PUBLIC PRICES
апрель 2015 Евро
Теплообменник котла в сборе 7 секций | 83777478 | CY075 | 1234
Теплообменник котла в сборе 8 секций | 83777479 | CY076 | 1530
Теплообменник котла в сборе 9 секций | 83777400 | CY003 | 1726
Теплообменник котла в сборе 10 секций | 83777401 | CY004 | 1950
Теплообменник котла в сборе 11 секций | 83777402 | CY005 | 2131
Теплообменник котла в сборе 12 секций | 83777403 | CY006 | 2344
Теплообменник котла в сборе 13 секций | 83777404 | CY007 | 2540
Теплообменник котла в сборе 14 секций | 83777405 | CY008 | 2831
Комплект секций и принадлежности 7 секц. | 83777488 | CY085 | 1234
Комплект секций и принадлежности 8 секц. | 83777489 | CY086 | 1530
Комплект секций и принадлежности 9 секц. | 83777430 | CY035 | 1726
Комплект секций и принадлежности 10 секц. | 83777431 | CY036 | 1950
Комплект секций и принадлежности 11 секц. | 83777432 | CY037 | 2131
Комплект секций и принадлежности 12 секц. | 83777433 | CY038 | 2344
Комплект секций и принадлежности 13 сек. | 83777434 | CY039 | 2540
Комплект секций и принадлежности 14 сек. | 83777435 | CY040 | 2831
Газовая система S DTG 230-7 | 100007608 | GJ17 | 1161
Газовая система S DTG 230-8 | 100007609 | GJ18 | 1310
Газовая система S DTG 230-9 | 100007620 | GJ19 | 1450
Газовая система S DTG 230-10 | 100007621 | GJ20 | 1604
Газовая система S DTG 230-11 | 100007622 | GJ21 | 1670
Газовая система S DTG 230-12 | 100007623 | GJ22 | 1796
Газовая система S DTG 230-13 | 100007624 | GJ23 | 1881
Газовая система S DTG 230-14 | 100007625 | GJ24 | 2066
Стабилизатор тяги + теплоизоляция + соединительные трубы 7 сек. | 85027022 | GC33 | 551
Стабилизатор тяги + теплоизоляция + соединительные трубы 8 сек. | 85027023 | GC34 | 591
Стабилизатор тяги + теплоизоляция + соединительные трубы 9 сек. | 85027024 | GC35 | 604
Стабилизатор тяги + теплоизоляция + соединительные трубы 10 сек. | 85027025 | GC36 | 690
Стабилизатор тяги + теплоизоляция + соединительные трубы 11 сек. | 85027026 | GC37 | 706
Стабилизатор тяги + теплоизоляция + соединительные трубы 12 сек. | 85027027 | GC38 | 744
Стабилизатор тяги + теплоизоляция + соединительные трубы 13 сек. | 85027028 | GC39 | 841
Стабилизатор тяги + теплоизоляция + соединительные трубы 14 сек. | 85027029 | GC40 | 940
Обшивка DTG 230-7 | 100007628 | GJ26 | 600
Обшивка DTG 230-8 | 100007629 | GJ27 | 619
Обшивка DTG 230-9 | 100007631 | GJ28 | 644
Обшивка DTG 230-10 | 100007632 | GJ29 | 684
Обшивка DTG 230-11 | 100007633 | GJ30 | 834
Обшивка DTG 230-12 | 100007634 | GJ31 | 879
Обшивка DTG 230-13 | 100007635 | GJ32 | 953
Обшивка DTG 230-14 | 100007636 | GJ33 | 1009
Панель управления B3 DTG 230 | 100007593 | GJ5 | 847
Панель управления К3 DTG 230 | 100007594 | GJ6 | 1194
Панель управления Diematic-m3 DTG 230 | 100007595 | GJ7 | 1814
Техническая документация DTG S 230 B3 RU | 100018038 | GJ96 | 46
Техническая документация DTG S 230 K3 RU | 100018057 | GJ98 | 46
Техническая документация DTG S 230 Diematic-m3 RU | 100018058 | GJ99 | 46
ДОПОЛНИТЕЛЬНОЕ ОБОРУДОВАНИЕ DTG 230 S
PUBLIC PRICES
апрель 2015 Евро
ДОПОЛНИТЕЛЬНОЕ ОБОРУДОВАНИЕ ДЛЯ ВСКХ ВЕРСИЙ
Предохранительный клапан + реле давления газа | 85027171 | GC191 | 784
Трансформатор гальванической развязки 100 ВА | 85027112 | GC123 | 127
Датчик тяги (для DTG 230-10…DTG 230-14) | 85027011 | GC22 | 70
Набор для переоборудования на 300 мбар | 85027172 | GC192 | 614
ДОПОЛНИТЕЛЬНОЕ ОБОРУДОВАНИЕ ДЛЯ B3
Термометр дымовых газов | 82197729 | BP28 | 140
Счетчик часов работы (1 штука) | 82187730 | BG40 | 94
Термостат комнатной температуры непрограммируемый | 88017859 | AD140 | 50
Термостат комнатной температуры программируемый (проводной) | 100012645 | AD247 | 101
Термостат комнатной температуры программируемый (проводной) | 88017855 | AD137 | 167
Термостат комнатной температуры программируемый (беспроводной) | 88017018 | AD200 | 304
Датчик ГВС | 100000030 | AD212 | 51
ДОПОЛНИТЕЛЬНОЕ ОБОРУДОВАНИЕ ДЛЯ K3
Датчик температуры дымовых газов | 85757742 | FM47 | 74
Плата реле и датчиков для 1 смесительного контура для К3 | 100004970 | AD220 | 281
Плата + датчик для 1 смесительного контура | 85757743 | FM48 | 190
Беспроводный модуль объединенный CDR 2/CDR4 DD (без радиопередатчика) | 100018923 | AD284 | 287
Диалоговый модуль CDI2/CDI4 | 100018924 | AD285 | 133
Радиопередатчик для панели управления котла | 100013307 | AD252 | 150
Упрощенное ДУ с датчиком комнатной температуры | 85757747 | FM52 | 109
Датчик комнатной температуры | 100012044 | AD244 | 100
ДОПОЛНИТЕЛЬНОЕ ОБОРУДОВАНИЕ ДЛЯ DIEMATIC M3
Датчик температуры дымовых газов | 85757742 | FM47 | 74
Датчик температуры смесительного контура | 88017017 | AD199 | 67
Плата + датчик для 1 смесительного контура | 85757743 | FM48 | 190
Беспроводный модуль объединенный CDR 2/CDR4 DD (без радиопередатчика) | 100018923 | AD284 | 287
Диалоговый модуль CDI2/CDI4 | 100018924 | AD285 | 133
Радиопередатчик для панели управления котла | 100013307 | AD252 | 150
Беспроводной датчик наружной температуры | 100013306 | AD251 | 94
Упрощенное ДУ с датчиком комнатной температуры | 85757747 | FM52 | 109
Соединительный кабель BUS RX 12 (12 м) | 88017851 | AD134 | 111
Соединительный кабель BUS (40 м) | 81997720 | DB119 | 151
Датчик ГВС | 100000030 | AD212 | 51
Датчик для буферного водонагревателя (солнечные установки) | 88017887 | AD160 | 66
Погружной датчик "каскада" (NTC 10 K) | 100004781 | AD218 | 206
Модуль VM iSystem | 100018254 | AD281 | 849
Датчик комнатной температуры | 100012044 | AD244 | 100
ДРУГОЕ ДОПОЛНИТЕЛЬНОЕ ОБОРУДОВАНИЕ
Набор для переоборудования на пропан (для DTG 230) | 85027173 | GC193 | 106
Набор для переоборудования на 13 мбар для DTG 230 Eco.NOx | 100003390 | GC368 | 84
НАСТЕННЫЕ КОТЛЫ MCA 45-65-90-115
PUBLIC PRICES
апрель 2015 Евро
MCA 45 INICONTROL | 100016195 |  | 3796
MCA 65 INICONTROL | 100016196 |  | 4366
MCA 90 INICONTROL | 100016197 |  | 5762
MCA 115 INICONTROL | 100016198 |  | 6953
MCA 45 iSYSTEM | 100016199 |  | 3988
MCA 65 iSYSTEM | 100016200 |  | 4558
MCA 90 | 100016201 |  | 5954
MCA 115 iSYSTEM | 100016202 |  | 6463
MCA 45 | 90520 | HC238 | 3667
MCA 65 | 90521 | HC239 | 4237
MCA 90 | 90522 | HC240 | 5633
MCA 115 | 90523 | HC241 | 6142
Панель управления iniControl | 100016093 | AD271 | 129
Панель управления iSystem ( DIEMATIC iSystem) | 100016094 | AD272 | 321
ДОПОЛНИТЕЛЬНОЕ ОБОРУДОВАНИЕ ДЛЯ ГВС
Соединительные трубопроводы котел/водонагреватель | 100007827 | EA121 | 397
Датчик ГВС | 100000030 | AD212 | 51
ДОПОЛНИТЕЛЬНОЕ ОБОРУДОВАНИЕ ДЛЯ КОТЛОВ
Набор для гидравлического подключения МСA 45/115 | 100002310 | HC139 | 304
Крышка для соединительных трубопроводов | S101539 | HC242 | 74
Датчик дымовых газов | S100310 | HR43 | 83
Переходник D80/100 | 84887768 | DY768 | 73
Переходник на два потока 2 х 80 мм | S100762 | DY906 | 77
Переходник на два потока 2 х 100 мм | S101626 | DY907 | 89
Газовый кран 3/4" | 100004641 | HC158 | 40
Насос 3-х скоростной MCA 45 | 100002312 | HC141 | 280
Электронный насос для МСA 45 Класса А | 100002313 | HC142 | 297
Электронный насос для МСА 45/65 (класс А) | S101614 |  | 312
Насос 3-х скоростной MCA 65 | 100002314 | HC143 | 317
Насос 3-х скоростной MCA 90/MCA 115 | 100002316 | HC145 | 494
Насос первичного контура каскада | 100002323 | HC147 | 324
Трехходовой смесительный клапан с сервоприводом | 85317005 | HC15 | 351
Монтажная опора для монтажа котла МСА на каскадную систему МС | S101463 | HC245 | 60
Система нейтрализации конденсата | 85317023 | HC33 | 356
Настенная опора для системы нейтрализации | 85317024 | HC34 | 100
Гранулированный наполнитель 2 кг для НС 33 | 85317025 | HC35 | 126
Система нейтрализации конденсата с насосом - котел до 120 кВт | 83877009 | DU13 | 951
Система нейтрализации конденсата с насосом - котел 120 - 350 кВт | 83877010 | DU14 | 1160
Система нейтрализации конденсата с насосом - котел свыше 350 кВт | 83877011 | DU15 | 1236
Инструмент для чистки МСА 45-65 (длина 360 мм) | S52484 | HC246 | 103
Инструмент для чистки МСА 90-115 (длина 460 мм) | S58286 | HC247 | 109
Настенный блок с интерфейсом SCU-X03 для управления модулирующим насосом | S101477 | HC258 | 120
Сборник конденсата диам. 80/125 мм | 100018981 | DY916 | 73
Сборник конденсата диам. 100 мм | 100018983 | DY917 | 81
Сборник конденсата диам. 110/150 мм | 100018984 | DY918 | 146
Сборник конденсата диам. 80 мм | 100018985 | DY919 | 41
Гидравлический разделитель 60/60-1'' | 100019346 | GV45 | 486
Гидравлический разделитель 80/60-1'' 1/4 | 100019347 | GV46 | 586
Гидравлический разделитель 120/80-2'' | 100019348 | GV47 | 786
Электронный насос для МСА 90/115 (класс А) | 7608398 |  | 500
Гранулированный наполнитель (10 кг) для системы нейтрализации ## | 94225601 | з/ч | 85.49
Газовый клапан MCA90 для работы на пропане | 7606393 |  | 160
## Заказывается как запючасть
ДОПОЛНИТЕЛЬНОЕ ОБОРУДОВАНИЕ НАСТЕННЫЕ КОТЛЫ MCA 45-65-90-115
PUBLIC PRICES
апрель 2015 Евро
ДОПОЛНИТЕЛЬНОЕ ОБОРУДОВАНИЕ ДЛЯ УПРАВЛЕНИЯ
iSYSTEM
Плата и датчик для смесительного контура | 100013304 | AD249 | 191
Датчик для буферного водонагревателя | 100013305 | AD250 | 56
Беспроводной датчик наружной температуры | 100013306 | AD251 | 94
Радиопередатчик для панели управления котла | 100013307 | AD252 | 150
Беспроводный модуль объединенный CDR 2/CDR4 DD (без радиопередатчика) | 100018923 | AD284 | 287
Диалоговый модуль CDI2/CDI4 | 100018924 | AD285 | 133
Соединительный кабель BUS RX 12 (12 м) | 88017851 | AD134 | 111
Датчик температуры смесительного контура | 88017017 | AD199 | 67
Упрощенное ДУ с датчиком комнатной температуры | 85757747 | FM52 | 109
Датчик ГВС | 100000030 | AD212 | 51
Модуль VM iSystem | 100018254 | AD281 | 849
Датчик комнатной температуры | 100012044 | AD244 | 100
iNICONTROL
Датчик наружной температуры | 85757741 | FM46 | 46
Датчик ГВС | 100000030 | AD212 | 51
Термостат комнатной температуры непрограммируемый | 88017859 | AD140 | 50
Термостат комнатной температуры программируемый (проводной) | 88017855 | AD137 | 167
Термостат комнатной температуры программируемый (беспроводной) | 88017018 | AD200 | 304
ЖИДКОТОПЛИВНЫЕ И ГАЗОВЫЕ ГОРЕЛКИ M100-G100-M200-G200
PUBLIC PRICES
апрель 2015 Евро
ЖИДКОТОПЛИВНЫЕ ГОРЕЛКИ M100
ГОРЕЛКИ С НИЗКИМИ ВЫБРОСАМИ NOX, ЖЁЛТОЕ ПЛАМЯ
Жидкотопливная горелка M 100 RS (с подогревателем жидкого топлива) | 88027318 | M100RS | 911
Жидкотопливная горелка M 100/1 S | 88027319 | M100/1S | 849
Жидкотопливная горелка M 100/2 S | 88027320 | M100/2S | 849
Жидкотопливная горелка M 100/3 S (для EF 46, GT 224 и GT 225 до 59 кВт) | 100005100 | M100/3S | 1000
ГАЗОВАЯ ГОРЕЛКА G100
Газовая горелка G 100 S | 88027205 | G100 | 1764
ДОПОЛНИТЕЛЬНОЕ ОБОРУДОВАНИЕ для горелок G100
## Набор для переоборудования на пропан для G100 | 88027289 |  | 163.86
## Заказывается как зап.часть
ЖИДКОТОПЛИВНЫЕ ГОРЕЛКИ M200/2
Жидкотопливная горелка M 201/2 S (для GT 225 свыше 59 кВт, GT 226, GT 227 и GT 228) | 88027313 | M201/2S | 1164
Жидкотопливная горелка M 202/2 S - двухступенчатая (для GT 226, GT 227 и GT 228) | 88027314 | M202/2S | 1633
ГАЗОВАЯ ГОРЕЛКА G 200/1
Газовая горелка G 200/1 S - одноступенчатая (для GT 224, GT 225 и GT 226 до 70 кВт) | 88027206 | G200/1 S | 2001
OPTION ДЛЯ GAS BURNER G 200/1
Набор для переоборудования на пропан для G200/1 | 88027290 | з/ч
## Заказывается как зап.часть
ГАЗОВАЯ ГОРЕЛКА G 200/2 N
Газовая горелка G 201/2 N - одноступенчатая (для GT 226, GT 227 и GT 228) | 88027324 | G201/2N | 2543
Газовая горелка G 203/2 N - модулирующая (для GT 226, GT 227 и GT 228) | 88027325 | G203/2N | 2843
ДОПОЛНИТЕЛЬНОЕ ОБОРУДОВАНИЕ для горелок G200/2N
Набор для переоборудования на пропан | 200001978 |  | 503
ДОПОЛНИТЕЛЬНОЕ ОБОРУДОВАНИЕ ДЛЯ ПАНЕЛЕЙ УПРАВЛЕНИЯ
ДОПОЛНИТЕЛЬНОЕ ОБОРУДОВАНИЕ ДЛЯ K3
Датчик температуры дымовых газов | 85757742 | FM47 | 74
Плата реле и датчиков для 1 смесительного контура для К3 | 100004970 | AD220 | 281
Плата + датчик для 1 смесительного контура | 85757743 | FM48 | 190
Беспроводный модуль объединенный CDR 2/CDR4 DD (без радиопередатчика) | 100018923 | AD284 | 287
Диалоговый модуль CDI2/CDI4 | 100018924 | AD285 | 133
Радиопередатчик для панели управления котла | 100013307 | AD252 | 150
Упрощенное ДУ с датчиком комнатной температуры | 85757747 | FM52 | 109
Датчик комнатной температуры | 100012044 | AD244 | 100
ДОПОЛНИТЕЛЬНОЕ ОБОРУДОВАНИЕ ДЛЯ DIEMATIC 3 И M3
Датчик ГВС | 100000030 | AD212 | 51
Датчик температуры дымовых газов | 85757742 | FM47 | 74
Плата + датчик для 1 смесительного контура | 85757743 | FM48 | 190
Беспроводный модуль объединенный CDR 2/CDR4 DD (без радиопередатчика) | 100018923 | AD284 | 287
Диалоговый модуль CDI2/CDI4 | 100018924 | AD285 | 133
Радиопередатчик для панели управления котла | 100013307 | AD252 | 150
Беспроводной датчик наружной температуры | 100013306 | AD251 | 94
Упрощенное ДУ с датчиком комнатной температуры | 85757747 | FM52 | 109
Соединительный кабель BUS RX 12 (12 м) | 88017851 | AD134 | 111
Датчик для солнечной установки | 88017022 | AD204 | 174
Погружной датчик "каскада" (NTC 10 K) | 100004781 | AD218 | 206
Датчик для буферного водонагревателя (NTC 10 K) | 100005130 | AD216 | 101
Датчик для буферного водонагревателя (солнечные установки) | 88017887 | AD160 | 66
Датчик температуры смесительного контура | 88017017 | AD199 | 67
Плата 2-ступенчатой/модулирующей горелки/трехходового клапана | 100004294 | AD217 | 259
Соединительный кабель BUS (40 м) | 81997720 | DB119 | 151
Датчик комнатной температуры | 100012044 | AD244 | 100
Плата + датчик для 1 смесительного контура | 85757743 x 2 | FM48 x 2 | 380
ДОПОЛНИТЕЛЬНОЕ ОБОРУДОВАНИЕ ДЛЯ DIEMATIC iSystem
Плата и датчик для смесительного контура | 100013304 | AD249 | 191
Датчик для буферного водонагревателя | 100013305 | AD250 | 56
Беспроводной датчик наружной температуры | 100013306 | AD251 | 94
Радиопередатчик для панели управления котла | 100013307 | AD252 | 150
Беспроводный модуль объединенный CDR 2/CDR4 DD (без радиопередатчика) | 100018923 | AD284 | 287
Диалоговый модуль CDI2/CDI4 | 100018924 | AD285 | 133
Соединительный кабель BUS RX 12 (12 м) | 88017851 | AD134 | 111
Датчик температуры смесительного контура | 88017017 | AD199 | 67
Упрощенное ДУ с датчиком комнатной температуры | 85757747 | FM52 | 109
Датчик ГВС | 100000030 | AD212 | 51
КОМНАТНЫЕ ТЕРМОСТАТЫ
Термостат комнатной температуры непрограммируемый | 88017859 | AD140 | 50
Термостат комнатной температуры программируемый (проводной) | 100012645 | AD247 | 101
Термостат комнатной температуры программируемый (проводной) | 88017855 | AD137 | 167
Термостат комнатной температуры программируемый (беспроводной) | 88017018 | AD200 | 304
ЕМКОСТНЫЕ ВОДОНАГРЕВАТЕЛИ В
PUBLIC PRICES
апрель 2015 Евро
Водонагреватели BPB "Performance"
Водонагреватель BPB 150 | 100018093 | EC609 | 971
Водонагреватель BPB 200 экспортный вариант | 7610708 | EC638 | 1164
Водонагреватель BPB 300 | 100018095 | EC611 | 1976
Водонагреватель BPB 400 | 100018096 | EC612 | 2544
Водонагреватель BPB 500 | 100018097 | EC613 | 2964
ВОДОНАГРЕВАТЕЛЬ B 650 | 100011343 |  | 5194
ВОДОНАГРЕВАТЕЛЬ B 800 | 89759840 |  | 5870
ВОДОНАГРЕВАТЕЛЬ B 1000 | 89759841 |  | 6813
СОСТАВ ПОСТАВКИ B 650 - B 800 - B 1000 L
Бак B 650 | 100011344 | AJ45 | 4184
Обшивка B 650 | 100011345 | AJ46 | 1010
БАК B 800 | 100008737 | AJ40 | 4696
Обшивка B 800 | 89757743 | AJ29 | 1174
БАК B 1000 | 100008738 | AJ41 | 5453
Обшивка B 1000 | 89757745 | AJ31 | 1360
Техническая документация B 800-1000 RU | 100002417 |  | 7
Водонагреватели BLC "Confort"
Водонагреватель BLC 150 | 100018088 | EC604 | 776.8
Водонагреватель BLC 200 | 100018089 | EC605 | 931.2
Водонагреватель BLC 200 экспортный вариант | 7610709 | EC639 | 931.2
Водонагреватель BLC 300 | 100018090 | EC606 | 1284
Водонагреватель BLC 400 | 100018091 | EC607 | 1830
Водонагреватель BLC 500 | 100018092 | EC608 | 2060
ДОПОЛНИТЕЛЬНОЕ ОБОРУДОВАНИЕ
Открытый электрический нагревательный элемент 3 кВт с термостатом (для BPB и BLC) | 100020083 | ER336 | 367
Система управления загрузочным насосом SLA 2 | 100007832 | EC320 | 260
Анод с наводимым током TAS-2 | 100010652 | EC431 | 79
Анод с наводимым током | 89608920 | AM7 | 563
Анод с наводимым током, дл. 232 мм | 89757752 | AJ38 | 327
ДЛЯ B 800 И B 1000
Термометр | 89757746 | AJ32 | 56
НАБОРЫ ДЛЯ ПОДКЛЮЧЕНИЯ
Комплект соединительных трубопроводов котёл/водонагреватель (GT 224/225 и водонагреватель BРB/ВLC 150-200-300 л) | 100007835 | EA117 | 337
Соединительные трубопроводы котел-водонагреватель DTG X..N - BPB/BLC | 100007837 | EA119 | 403
Соединительные трубопроводы котёл/водонагреватель (DTG 230 / GT 226-228 и водонагреватель BРB/ВLC 150-200-300 л) | 100007836 | EA118 | 364
Набор соединительных трубопроводов MCA 45…115 и водонагревателей BLС/BPB 150-500 л | 100007827 | EA121 | 397
Комплект соединительных трубопроводов котёл/водонагреватель (GT/GTU 120 и водонагреватель BLС/BPB 150-200-300 л) | 100007834 | EA116 | 347
НАСТЕННЫЕ КОТЛЫ MCA 45-65-90-115
ДАННЫЕ ВНИЗУ НЕ ИСПОЛЬЗУЮТСЯ!!! |  |  | PUBLIC PRICES
апрель 2015 Евро
MCA 45 INICONTROL | 100016195 |  | 3796
MCA 65 INICONTROL | 100016196 |  | 4366
MCA 90 INICONTROL | 100016197 |  | 5762
MCA 115 INICONTROL | 100016198 |  | 6953
MCA 45 iSYSTEM | 100016199 |  | 3988
MCA 65 iSYSTEM | 100016200 |  | 4558
MCA 90 | 100016201 |  | 5954
MCA 115 iSYSTEM | 100016202 |  | 7145
MCA 45 | 90520 | HC238 | 3667
MCA 65 | 90521 | HC239 | 4237
MCA 90 | 90522 | HC240 | 5633
MCA 115 | 90523 | HC241 | 6824
Панель управления iniControl | 100016093 | AD271 | 129
Панель управления iSystem ( DIEMATIC iSystem) | 100016094 | AD272 | 321
ДОПОЛНИТЕЛЬНОЕ ОБОРУДОВАНИЕ ДЛЯ ГВС
Соединительные трубопроводы котел/водонагреватель | 100007827 | EA121 | 397
Датчик ГВС | 100000030 | AD212 | 51
ДОПОЛНИТЕЛЬНОЕ ОБОРУДОВАНИЕ ДЛЯ КОТЛОВ
Набор для гидравлического подключения МСA 45/115 | 100002310 | HC139 | 304
Крышка для соединительных трубопроводов | S101539 | HC242 | 74
Датчик дымовых газов | S100310 | HR43 | 83
Переходник D80/100 | 84887768 | DY768 | 73
Переходник на два потока 2 х 80 мм | S100762 | DY906 | 77
Переходник на два потока 2 х 100 мм | S101626 | DY907 | 89
Газовый кран 3/4" | 100004641 | HC158 | 40
Насос 3-х скоростной MCA 45 | 100002312 | HC141 | 280
Электронный насос для МСA 45 Класса А | 100002313 | HC142 | 297
Электронный насос для МСА 45/65 (класс А) | S101614 |  | 312
Насос 3-х скоростной MCA 65 | 100002314 | HC143 | 317
Насос 3-х скоростной MCA 90/MCA 115 | 100002316 | HC145 | 494
Насос первичного контура каскада | 100002323 | HC147 | 324
Трехходовой смесительный клапан с сервоприводом | 85317005 | HC15 | 351
Монтажная опора для монтажа котла МСА на каскадную систему МС | S101463 | HC245 | 60
Система нейтрализации конденсата | 85317023 | HC33 | 356
Настенная опора для системы нейтрализации | 85317024 | HC34 | 100
Гранулированный наполнитель 2 кг для НС 33 | 85317025 | HC35 | 126
Система нейтрализации конденсата с насосом - котел до 120 кВт | 83877009 | DU13 | 951
Система нейтрализации конденсата с насосом - котел 120 - 350 кВт | 83877010 | DU14 | 1160
Система нейтрализации конденсата с насосом - котел свыше 350 кВт | 83877011 | DU15 | 1236
Инструмент для чистки МСА 45-65 (длина 360 мм) | S52484 | HC246 | 103
Инструмент для чистки МСА 90-115 (длина 460 мм) | S58286 | HC247 | 109
Настенный блок с интерфейсом SCU-X03 для управления модулирующим насосом | S101477 | HC258 | 120
Сборник конденсата диам. 80/125 мм | 100018981 | DY916 | 73
Сборник конденсата диам. 100 мм | 100018983 | DY917 | 81
Сборник конденсата диам. 110/150 мм | 100018984 | DY918 | 146
Сборник конденсата диам. 80 мм | 100018985 | DY919 | 41
Гидравлический разделитель 60/60-1'' | 100019346 | GV45 | 486
Гидравлический разделитель 80/60-1'' 1/4 | 100019347 | GV46 | 586
Гидравлический разделитель 120/80-2'' | 100019348 | GV47 | 786
Электронный насос для МСА 90/115 (класс А) | 7608398 |  | 500
Гранулированный наполнитель (10 кг) для системы нейтрализации ## | 94225601 | з/ч | 85.49
Газовый клапан MCA90 для работы на пропане | 7606393 |  | 160
## Заказывается как запючасть
Чугунные жидкотопливные/газовые котлы NEOVO ECONOX EF 22-29
Наименование | артикул |  | ЦЕНА PUBLIC
июль 2015 евро
EF 22 B | 7630264 |  | 1972
EF 29 B | 7630265 |  | 2182
EF 36 B | 7630268 |  | 2534
EF 46 B | 7630269 |  | 2794
EF 22 I | 7630270 |  | 2014
EF 29 I | 7630271 |  | 2224
EF 36 I | 7630272 |  | 2576
EF 46 I | 7630273 |  | 2836
EF 22 | 7607026 | MY128 | 1871
EF 29 | 7607034 | MY138 | 2081
Панель управления B-CONTROL | 7629509 | MY450 | 101
Панель управления INICONTROL 2 | 7629517 | MY451 | 143
Чугунные жидкотопливные/газовые котлы NEOVO ECONOX EF 22 с бойлером EL110SL
EF 22 B/VEL110SL | 7630274 |  | 3145
EF 22 I/VEL110SL | 7630275 |  | 3187
Котел EF 22 | 7607026 | MY123 | 1871
Водонагреватель EL 110 SL | 7609915 | ER590 | 774
Tрубопроводы котёл-водонагреватель EL 110 SL | 7629675 | ER584 | 399
Панель управления B-CONTROL | 7629509 | MY450 | 101
Панель управления INICONTROL 2 | 7629517 | MY451 | 143
Чугунные жидкотопливные/газовые котлы NEOVO ECONOX EF 22-29 с бойлером EL160SL
EF 22 B/VEL160SL | 7630276 |  | 3482
EF 29 B/VEL160SL | 7630277 |  | 3692
EF 22 I/VEL160SL | 7630278 |  | 3524
EF 29 I/VEL160SL | 7630279 |  | 3734
Котел EF 22 | 7607026 | MY123 | 1871
Котел EF 29 | 7607034 | MY133 | 2081
Водонагреватель EL 160 SL | 7616405 | ER592 | 1043
Tрубопроводы котёл-водонагреватель EL 160 SL | 7629711 | ER586 | 467
Панель управления B-CONTROL | 7629509 | MY450 | 101
Панель управления INICONTROL 2 | 7629517 | MY451 | 143
ДОП. ОБОРУДОВАНИЕ NEOVO ECONOX EF/EFU
Горелки жидкотопливные
Жидкотопливная горелка M 100 RS | 88027318 | M100RS | 911
Жидкотопливная горелка M 100/1 S | 88027319 | M100/1S | 849
Жидкотопливная горелка M 100/2 S | 88027320 | M100/2S | 849
Горелки газовые
Газовая горелка G 100 | 88027205 | G100 | 1764
ДОП. ОБОРУДОВАНИЕ ДЛЯ ПАНЕЛИ B-CONTROL
Датчик наружной температуры | 85757741 | FM46 | 46
Термостат комнатной температуры непрограммируемый | 88017859 | AD140 | 50
Термостат комнатной температуры программируемый (проводной) | 88017855 | AD137 | 167
Термостат комнатной температуры программируемый (беспроводной) | 88017018 | AD200 | 304
Термостат комнатной температуры программируемый (проводной) | 100012645 | AD247 | 101
Термостат комнатной температуры программируемый (беспроводной) | 100013138 | AD248 | 229
Модулирующий термостат комнатной температуры (русский язык) (беспроводный) | S103295 | AD288 | 274
Модулирующий термостат комнатной температуры (русский язык) | S103293 | AD289 | 143
Упрощенное ДУ с датчиком комнатной температуры | 7612097 | AD301 | 80
ДОП. ОБОРУДОВАНИЕ ДЛЯ ПАНЕЛИ INICONTROL 2
Датчик наружной температуры | 85757741 | FM46 | 46
Плата+датчик для смесительного контура | 7628142 | MY440 | 180
Термостат комнатной температуры непрограммируемый | 88017859 | AD140 | 50
Термостат комнатной температуры программируемый (проводной) | 88017855 | AD137 | 167
Термостат комнатной температуры программируемый (беспроводной) | 88017018 | AD200 | 304
Термостат комнатной температуры программируемый (проводной) | 100012645 | AD247 | 101
Термостат комнатной температуры программируемый (беспроводной) | 100013138 | AD248 | 229
Модулирующий термостат комнатной температуры (русский язык) (беспроводный) | S103295 | AD288 | 274
Модулирующий термостат комнатной температуры (русский язык) (проводной) | S103293 | AD289 | 143
Упрощенное ДУ с датчиком комнатной температуры | 7612097 | AD301 | 80
Плата+датчик для смесительного контура | 7628142 x 2 | MY440 x 2 | 360
ДОП. ОБОРУДОВАНИЕ ДЛЯ ГВС
Датчик ГВС | 100000030 | AD212 | 51
Комплект титанового анода ACI | 7629841 | MY475 | 130
Блок для проверки работы магниевого анода | 7629902 | MY456 | 56
Комплект соединительных трубопроводов котёл EF/EFU — водонагреватель BPB/BLC | 7639495 | ER599 | 507
ДОП. ОБОРУДОВАНИЕ ДЛЯ КОТЛА
Жидкотопливный фильтр с воздухоотделителем | 100019100 | MT11 | 124
ГИДРАВЛИЧЕСКИЕ МОДУЛИ
Соединительные трубопроводы котёл-гидравлический модуль (для подключения справа) | 7629813 | MY460 | 206
Соединительные трубопроводы котёл-гидравлический модуль (для подключения слева) | 7629815 | MY465 | 239
Соединительные трубопроводы котёл-гидравлический модуль (гибкие трубопроводы) | 7629824 | MY470 | 276
Группа безопасности | 7629826 | MY480 | 89
Коллектор для 2/3 контуров | 100020164 | EA140 | 329
Гидравлический модуль для прямого контура с высокопроизводительным насосом (класс A) | 100020167 | EA143 | 643
Гидравлический модуль для 1 смесительного контура с высокопроизводительным насосом (класс A) | 100020168 | EA144 | 919
Настенный кронштейн для коллектора | 100020165 | EA141 | 39
Настенный кронштейн для 1 гидравлического модуля | 100020166 | EA142 | 119
Note on A267: Павел: для 4-5-6 секций (DTG X 23N,30N, 36N)
Note on A268: Павел: для 7 секций (DTG X 42N)
Note on A269: Павел: для 8-9 секций (DTG X 48N, 54N)

## артикулы котл+пан. (hidden)
Наименование | Артикул | Ед. поставки
DTG 134 ECO.NOX B | 85189101
DTG 135 ECO.NOX B | 85189102
DTG 136 ECO.NOX B | 85189103
DTG 137 ECO.NOX B | 85189104
DTG 138 ECO.NOX B | 85189105
DTG 139 ECO.NOX B | 85189106
DTG 134 ECO.NOX D | 85189401
DTG 135 ECO.NOX D | 85189402
DTG 136 ECO.NOX D | 85189403
DTG 137 ECO.NOX D | 85189404
DTG 138 ECO.NOX D | 85189405
DTG 139 ECO.NOX D | 85189406
DTG X 23 N | 100004030 | GX1
DTG X 30 N | 100004031 | GX2
DTG X 36 N | 100004032 | GX3
DTG X 42 N | 100004033 | GX4
DTG X 48 N | 100004034 | GX5
DTG X 54 N | 100004035 | GX6
GT 123 B /TA | 100001680
GT 124 B /TA | 100001681
GT 125 B /TA | 100001682
GT 126 B /TA | 100001683
GT 123 D /TA | 100001692
GT 124 D /TA | 100001693
GT 125 D /TA | 100001694
GT 126 D /TA | 100001695
MCA 45 ISYSTEM | 100016199
MCA 65 ISYSTEM | 100016200
MCA 90 ISYSTEM | 100016201
MCA 115 ISYSTEM | 100016202
DTG 230-6 EcoNOx B3 (теплообменник в сборе) | 100007669
DTG 230-7 EcoNOx B3 (теплообменник в сборе) | 100007671
DTG 230-8 EcoNOx B3 (теплообменник в сборе) | 100007673
DTG 230-9 EcoNOx B3 (теплообменник в сборе) | 100007674
DTG 230-10 EcoNOx B3 (теплообменник в сборе) | 100007675
DTG 230-11 EcoNOx B3 (теплообменник в сборе) | 100007676
DTG 230-12 EcoNOx B3 (теплообменник в сборе) | 100007677
DTG 230-13 EcoNOx B3 (теплообменник в сборе) | 100007678
DTG 230-14 EcoNOx B3 (теплообменник в сборе) | 100007680
DTG 230-6 EcoNOx Diematic-m3 (теплообменник в сборе) | 100007693
DTG 230-7 EcoNOx Diematic-m3 (теплообменник в сборе) | 100007694
DTG 230-8 EcoNOx Diematic-m3 (теплообменник в сборе) | 100007695
DTG 230-9 EcoNOx Diematic-m3 (теплообменник в сборе) | 100007696
DTG 230-10 EcoNOx Diematic-m3 (теплообменник в сборе) | 100007697
DTG 230-11 EcoNOx Diematic-m3 (теплообменник в сборе) | 100007698
DTG 230-12 EcoNOx Diematic-m3 (теплообменник в сборе) | 100007699
DTG 230-13 EcoNOx Diematic-m3 (теплообменник в сборе) | 100007700
DTG 230-14 EcoNOx Diematic-m3 (теплообменник в сборе) | 100007701
GT 224 B (теплообменник в собранном виде) | 100004285
GT 225 B (теплообменник в собранном виде) | 100004286
GT 226 B (теплообменник в собранном виде) | 100004287
GT 227 B (теплообменник в собранном виде) | 100004288
GT 228 B (теплообменник в собранном виде) | 100004289
GT 226 B2 (теплообменник в собранном виде) | 100004300
GT 227 B2 (теплообменник в собранном виде) | 100004301
GT 228 B2 (теплообменник в собранном виде) | 100004302
GT 224 D (теплообменник в собранном виде) | 100004313
GT 225 D (теплообменник в собранном виде) | 100004314
GT 226 D (теплообменник в собранном виде) | 100004315
GT 227 D (теплообменник в собранном виде) | 100004316
GT 228 D (теплообменник в собранном виде) | 100004317
GT 226 D + AD 217 (теплообменник в собранном виде) | 100004391
GT 227 D + AD 217 (теплообменник в собранном виде) | 100004392
GT 228 D + AD 217 (теплообменник в собранном виде) | 100004393
solution | Pmax | Modèle | Панель | combustible | Pmin | Pmax | Тип котла | n°test | Номер марки
| kW | sans regu | упрвления |  | kW | kW
0 | 18 | DTG 134 | B | газ | 18 | 18 | 2 | 0 | 1
D
#REF! | 21 | GT 123 | B | газ | 16 | 21 | 5 | 0 | 3
D
#REF! | 23 | DTG X 23 N |  | газ | 23 | 23 | 1 | 0 | 4
#REF! | 24 | DTG 135 |  | газ | 24 | 24 | 2 | 0 | 5
#REF! | 27 | GT 124 |  | газ | 21 | 27 | 5 | 0 | 7
#REF! | 30 | DTG 136 |  | газ | 30 | 30 | 2 | 0 | 8
#REF! | 30 | DTG X 30 N |  | газ | 30 | 30 | 1 | 0 | 9
#REF! | 33 | GT 125 |  | газ | 27 | 33 | 5 | 0 | 11
#REF! | 36 | DTG 137 |  | газ | 36 | 36 | 2 | 0 | 12
#REF! | 36 | DTG X 36 N |  | газ | 36 | 36 | 1 | 0 | 13
#REF! | 39 | GT 126 |  | газ | 33 | 39 | 5 | 0 | 15
#REF! | 40 | MCA 45 |  | газ | 8 | 40 | 4 | 0 | 16
#REF! | 42 | DTG 138 |  | газ | 42 | 42 | 2 | 0 | 17
#REF! | 42 | DTG X 42 N |  | газ | 42 | 42 | 1 | 0 | 18
#REF! | 45 | DTG 230-6 |  | газ | 27 | 45 | 3 | 0 | 19
#REF! | 48 | DTG 139 |  | газ | 48 | 48 | 2 | 0 | 20
#REF! | 48 | DTG X 48 N |  | газ | 48 | 48 | 1 | 0 | 21
#REF! | 50 | GT 224 |  | газ | 40 | 50 | 5 | 0 | 23
#REF! | 54 | DTG X 54 N |  | газ | 54 | 54 | 1 | 0 | 24
#REF! | 54 | DTG 230-7 |  | газ | 27 | 54 | 3 | 0 | 25
#REF! | 61 | MCA 65 |  | газ | 12 | 61 | 4 | 0 | 26
#REF! | 63 | DTG 230-8 |  | газ | 36 | 63 | 3 | 0 | 27
#REF! | 64 | GT 225 |  | газ | 50 | 64 | 5 | 0 | 29
#REF! | 72 | DTG 230-9 |  | газ | 36 | 72 | 3 | 0 | 30
#REF! | 78 | GT 226 |  | газ | 64 | 78 | 5 | 0 | 32
#REF! | 81 | DTG 230-10 |  | газ | 45 | 81 | 3 | 0 | 33
#REF! | 84 | MCA 90 |  | газ | 14 | 84 | 4 | 0 | 34
#REF! | 90 | DTG 230-11 |  | газ | 45 | 90 | 3 | 0 | 35
#REF! | 92 | GT 227 |  | газ | 78 | 92 | 5 | 0 | 37
#REF! | 99 | DTG 230-12 |  | газ | 54 | 99 | 3 | 0 | 38
#REF! | 100 | GT 228 |  | газ | 92 | 100 | 5 | 0 | 40
#REF! | 107 | MCA 115 |  | газ | 17 | 107 | 4 | 0 | 41
#REF! | 108 | DTG 230-13 |  | газ | 54 | 108 | 3 | 0 | 42
#REF! | 117 | DTG 230-14 |  | газ | 54 | 117 | 3 | 0 | 43